1 | 6200 | 707 | 0.035 | 15 | 15 | 7 | 4.217e-12 | 0 | Water | Porous | Wet | R600a | MinimizeLCOE_Brownfield | IgnoreSilica | 23.7365 | 20.575 | 2.4469 | 4 | 6689.8543 | 10453.9049 | 136.3817 | 213.117 | 217.3302 | -5.3852e-07 | 97048504699.7475 | 4353275.449 | 492905.0214 | 3697140.343 | 3323895.0271 | 24077.0464 | 282475.3426 | 0 | 4747769.6095 | 12352722.6225 | 8430987.0129 | 37705247.4744 | 3144235.0165 | 24629381.4663 | 24629381.4663 | 1478867.319 | 10733473.6564 | 0 | 65478863.9573 | 102320586.399 | 4216.965 | 9.7878 | 6689.8543 | 10453.9049 | 136.3817 | 213.117
1 | 6200 | 707 | 0.035 | 15 | 15 | 7 | 5.6234e-12 | 0 | Water | Porous | Wet | R600a | MinimizeLCOE_Brownfield | IgnoreSilica | 30.9986 | 27.0956 | 3.2262 | 4 | 5790.8786 | 8645.8062 | 118.0549 | 176.2565 | 218.5759 | -5.5084e-07 | 97373755317.4028 | 5292765.6376 | 597683.9828 | 4608004.5286 | 4306042.5519 | 24077.0464 | 331761.301 | 0 | 5912530.6688 | 15383191.9735 | 10499344.6149 | 46955402.3055 | 3144235.0165 | 24629381.4663 | 24629381.4663 | 1478867.319 | 10733473.6564 | 0 | 74729018.7884 | 111570741.2301 | 5623.4133 | 12.9046 | 5790.8786 | 8645.8062 | 118.0549 | 176.2565
1 | 6200 | 707 | 0.035 | 15 | 15 | 7 | 7.4989e-12 | 0 | Water | Porous | Wet | R600a | MinimizeLCOE_Brownfield | IgnoreSilica | 40.489 | 35.6201 | 4.2453 | 4 | 5081.523 | 7251.1022 | 103.5937 | 147.8235 | 219.5374 | -5.5909e-07 | 97593207018.6949 | 6428544.2897 | 723837.9114 | 5735211.555 | 5590536.7538 | 24077.0464 | 390644.5249 | 0 | 7368212.3117 | 19170577.0067 | 13084312.7231 | 58515954.1226 | 3144235.0165 | 24629381.4663 | 24629381.4663 | 1478867.319 | 10733473.6564 | 0 | 86289570.6055 | 123131293.0472 | 7498.9421 | 16.981 | 5081.523 | 7251.1022 | 103.5937 | 147.8235
1 | 6200 | 707 | 0.035 | 15 | 15 | 7 | 1e-11 | 0 | Water | Porous | Wet | R600a | MinimizeLCOE_Brownfield | IgnoreSilica | 52.8131 | 46.6877 | 5.5685 | 4 | 4519.4502 | 6173.4769 | 92.1351 | 125.8547 | 220.26 | -5.6406e-07 | 97590683944.0574 | 7793398.5566 | 874774.3143 | 7121226.6763 | 7259925.2525 | 24077.0464 | 461135.818 | 0 | 9178469.689 | 23880495.3677 | 16298928.7836 | 72892431.5044 | 3144235.0165 | 24629381.4663 | 24629381.4663 | 1478867.319 | 10733473.6564 | 0 | 100666047.9872 | 137507770.429 | 10000 | 22.274 | 4519.4502 | 6173.4769 | 92.1351 | 125.8547
1 | 6200 | 707 | 0.035 | 15 | 15 | 7 | 1.3335e-11 | 0 | Water | Porous | Wet | R600a | MinimizeLCOE_Brownfield | IgnoreSilica | 68.5212 | 60.7466 | 7.2488 | 4 | 4077.5288 | 5348.1372 | 83.1259 | 109.029 | 220.6855 | -5.6422e-07 | 96744360242.1095 | 9400892.2832 | 1051767.7756 | 8790440.2246 | 9393429.9009 | 24077.0464 | 544532.1343 | 0 | 11390004.3524 | 29634454.9137 | 20226124.4058 | 90455723.0369 | 3144235.0165 | 24629381.4663 | 24629381.4663 | 1478867.319 | 10733473.6564 | 0 | 118229339.5197 | 155071061.9615 | 13335.2143 | 28.9953 | 4077.5288 | 5348.1372 | 83.1259 | 109.029
1 | 6200 | 707 | 0.035 | 15 | 15 | 7 | 1.7783e-11 | 0 | Water | Porous | Wet | R600a | MinimizeLCOE_Brownfield | IgnoreSilica | 87.9022 | 77.8545 | 9.2899 | 4 | 3740.5993 | 4732.0484 | 76.2572 | 96.4692 | 220.5433 | -5.556e-07 | 93835031514.3983 | 11220808.9807 | 1251275.5983 | 10720619.9136 | 12051465.8313 | 24077.0464 | 642624.8314 | 0 | 14005240.1587 | 36438762.0231 | 24870203.8225 | 111225078.206 | 3144235.0165 | 24629381.4663 | 24629381.4663 | 1478867.319 | 10733473.6564 | 0 | 138998694.6888 | 175840417.1306 | 17782.7941 | 37.1595 | 3740.5993 | 4732.0484 | 76.2572 | 96.4692
1 | 6200 | 707 | 0.035 | 15 | 15 | 7 | 2.3714e-11 | 0 | Water | Porous | Wet | R600a | MinimizeLCOE_Brownfield | IgnoreSilica | 110.6205 | 97.2324 | 11.5906 | 4 | 3501.2161 | 4295.8603 | 71.377 | 87.5769 | 219.4058 | -5.3284e-07 | 87770286106.5445 | 13150311.2221 | 1461915.1315 | 12806835.3407 | 15241935.0812 | 24077.0464 | 757171.1268 | 0 | 16942475.53 | 44080845.9494 | 30086083.1312 | 134551649.5592 | 3144235.0165 | 24629381.4663 | 24629381.4663 | 1478867.319 | 10733473.6564 | 0 | 162325266.042 | 199166988.4838 | 23713.7371 | 46.3625 | 3501.2161 | 4295.8603 | 71.377 | 87.5769
1 | 6200 | 707 | 0.035 | 15 | 15 | 7 | 3.1623e-11 | 0 | Water | Porous | Wet | R600a | MinimizeLCOE_Brownfield | IgnoreSilica | 135.6099 | 117.2611 | 13.9461 | 4 | 3351.8344 | 4012.266 | 68.3317 | 81.7955 | 216.9666 | -4.9454e-07 | 78317632785.4916 | 15033296.8136 | 1666605.1133 | 14877047.7385 | 18912314.87 | 24077.0464 | 889021.9126 | 0 | 20046921.7628 | 52157978.2378 | 35598891.8866 | 159206155.3815 | 3144235.0165 | 24629381.4663 | 24629381.4663 | 1478867.319 | 10733473.6564 | 0 | 186979771.8644 | 223821494.3061 | 31622.7766 | 55.7843 | 3351.8344 | 4012.266 | 68.3317 | 81.7955
1 | 6200 | 707 | 0.035 | 15 | 15 | 7 | 4.217e-11 | 0 | Water | Porous | Wet | R600a | MinimizeLCOE_Brownfield | IgnoreSilica | 147.3755 | 126.0821 | 15.1292 | 4 | 3269.319 | 3878.1056 | 66.6495 | 79.0604 | 215.3823 | -3.8552e-07 | 75593055378.1673 | 15833315.4341 | 1753349.0416 | 15765818.4529 | 20728463.0319 | 24077.0464 | 806394.2072 | 0 | 21415452.7135 | 55718615.0472 | 38029099.6728 | 170074584.6477 | 3144235.0165 | 24629381.4663 | 24629381.4663 | 1478867.319 | 10733473.6564 | 0 | 197848201.1306 | 234689923.5723 | 42169.6503 | 60.5166 | 3269.319 | 3878.1056 | 66.6495 | 79.0604
1 | 6200 | 707 | 0.035 | 15 | 15 | 7 | 5.6234e-11 | 0 | Water | Porous | Wet | R600a | MinimizeLCOE_Brownfield | IgnoreSilica | 152.1675 | 129.5298 | 15.7238 | 4 | 3208.5816 | 3794.345 | 65.4113 | 77.3529 | 214.6385 | -7.3044e-05 | 76384829686.1296 | 16141684.2888 | 1786739.8417 | 16109789.7635 | 21491804.7128 | 24077.0464 | 634671.133 | 0 | 21913619.0466 | 57014741.658 | 38913732.7174 | 174030860.2082 | 3144235.0165 | 24629381.4663 | 24629381.4663 | 1478867.319 | 10733473.6564 | 0 | 201804476.691 | 238646199.1328 | 56234.1325 | 62.8952 | 3208.5816 | 3794.345 | 65.4113 | 77.3529
1 | 6200 | 707 | 0.035 | 15 | 15 | 7 | 7.4989e-11 | 0 | Water | Porous | Wet | R600a | MinimizeLCOE_Brownfield | IgnoreSilica | 155.6823 | 132.0055 | 16.1729 | 4 | 3162.2419 | 3731.7392 | 64.4666 | 76.0766 | 214.0609 | -4.5858e-05 | 77145078557.3826 | 16361712.9676 | 1810576.6389 | 16355645.5797 | 22060793.8242 | 24077.0464 | 469068.4892 | 0 | 22261931.073 | 57920978.1019 | 39532257.7116 | 176797041.4325 | 3144235.0165 | 24629381.4663 | 24629381.4663 | 1478867.319 | 10733473.6564 | 0 | 204570657.9153 | 241412380.3571 | 74989.4209 | 64.6917 | 3162.2419 | 3731.7392 | 64.4666 | 76.0766
1 | 6200 | 707 | 0.035 | 15 | 15 | 7 | 1e-10 | 0 | Water | Porous | Wet | R600a | MinimizeLCOE_Brownfield | IgnoreSilica | 157.948 | 133.5731 | 16.486 | 4 | 3126.4444 | 3685.1251 | 63.7368 | 75.1263 | 213.67 | -2.365e-05 | 78001630341.4087 | 16500435.866 | 1825600.7386 | 16510844.2193 | 22432694.0841 | 24077.0464 | 304819.5486 | 0 | 22463403.8862 | 58445169.0341 | 39890028.7939 | 178397073.2171 | 3144235.0165 | 24629381.4663 | 24629381.4663 | 1478867.319 | 10733473.6564 | 0 | 206170689.6999 | 243012412.1417 | 100000 | 65.9441 | 3126.4444 | 3685.1251 | 63.7368 | 75.1263
1 | 6200 | 707 | 0.035 | 15 | 15 | 7 | 1.3335e-10 | 0 | Water | Porous | Wet | R600a | MinimizeLCOE_Brownfield | IgnoreSilica | 160 | 134.98 | 16.7511 | 4 | 3097.7854 | 3647.6263 | 63.1525 | 74.3618 | 213.311 | -6.7097e-06 | 79153582011.0932 | 16624551.3776 | 1839039.9291 | 16649825.5152 | 22772151.0058 | 24077.0464 | 139011.4208 | 0 | 22638975.955 | 58901971.5424 | 40201805.8922 | 179791409.6844 | 3144235.0165 | 24629381.4663 | 24629381.4663 | 1478867.319 | 10733473.6564 | 0 | 207565026.1673 | 244406748.609 | 133352.1432 | 67.0043 | 3097.7854 | 3647.6263 | 63.1525 | 74.3618
1 | 6200 | 707 | 0.035 | 15 | 15 | 7 | 1.7783e-10 | 0 | Water | Porous | Wet | R600a | MinimizeLCOE_Brownfield | IgnoreSilica | 166.5519 | 139.5361 | 17.3536 | 4 | 3071.9181 | 3602.6684 | 62.6252 | 73.4453 | 212.2873 | 0.00080826 | 82199417032.2801 | 17024007.691 | 1882274.642 | 17097917.2054 | 23851145.7572 | 24077.0464 | 0 | 0 | 23352974.7133 | 60759649.8503 | 41469709.5088 | 185461756.4143 | 3144235.0165 | 24629381.4663 | 24629381.4663 | 1478867.319 | 10733473.6564 | 0 | 213235372.8972 | 250077095.339 | 177827.941 | 69.4144 | 3071.9181 | 3602.6684 | 62.6252 | 73.4453
1 | 6200 | 707 | 0.035 | 15 | 15 | 7 | 2.3714e-10 | 0 | Water | Porous | Wet | R600a | MinimizeLCOE_Brownfield | IgnoreSilica | 175.9601 | 145.9235 | 18.148 | 4 | 3057.933 | 3565.4513 | 62.3401 | 72.6865 | 210.7871 | 0.0013606 | 81108854996.573 | 17577902.8474 | 1942154.3757 | 17721245.064 | 25437773.2673 | 24077.0464 | 0 | 0 | 24454229.5143 | 63624888.9439 | 43425294.065 | 194207565.1239 | 3144235.0165 | 24629381.4663 | 24629381.4663 | 1478867.319 | 10733473.6564 | 0 | 221981181.6067 | 258822904.0485 | 237137.3706 | 72.5919 | 3057.933 | 3565.4513 | 62.3401 | 72.6865
1 | 6200 | 707 | 0.035 | 15 | 15 | 7 | 3.1623e-10 | 0 | Water | Porous | Wet | R600a | MinimizeLCOE_Brownfield | IgnoreSilica | 183.4199 | 150.8183 | 18.7567 | 4 | 3051.125 | 3542.1719 | 62.2013 | 72.212 | 209.5354 | 0.00061759 | 74965196466.332 | 17997688.886 | 1987425.1041 | 18195241.3526 | 26737876.5634 | 24077.0464 | 0 | 0 | 25327500.4915 | 65896960.8941 | 44976029.8574 | 201142800.1954 | 3144235.0165 | 24629381.4663 | 24629381.4663 | 1478867.319 | 10733473.6564 | 0 | 228916416.6782 | 265758139.12 | 316227.766 | 75.0269 | 3051.125 | 3542.1719 | 62.2013 | 72.212
1 | 6200 | 707 | 0.035 | 15 | 15 | 7 | 4.217e-10 | 0 | Water | Porous | Wet | R600a | MinimizeLCOE_Brownfield | IgnoreSilica | 189.2394 | 154.525 | 19.2177 | 4 | 3048.3748 | 3527.6427 | 62.1452 | 71.9158 | 208.517 | 0.0012955 | 75933785190.7879 | 18313113.5248 | 2021491.9267 | 18552119.0904 | 27779727.0921 | 24077.0464 | 0 | 0 | 26009306.1854 | 67670879.452 | 46186765.7235 | 206557480.0413 | 3144235.0165 | 24629381.4663 | 24629381.4663 | 1478867.319 | 10733473.6564 | 0 | 234331096.5242 | 271172818.9659 | 421696.5034 | 76.8708 | 3048.3748 | 3527.6427 | 62.1452 | 71.9158
1 | 6200 | 707 | 0.035 | 15 | 15 | 7 | 5.6234e-10 | 0 | Water | Porous | Wet | R600a | MinimizeLCOE_Brownfield | IgnoreSilica | 193.4346 | 157.1352 | 19.5423 | 4 | 3047.7926 | 3519.0994 | 62.1334 | 71.7416 | 207.7606 | 0.029187 | 76599295967.9151 | 18533957.7124 | 2045334.1668 | 18802398.4358 | 28548047.7865 | 24077.0464 | 0 | 0 | 26501987.9077 | 68952736.2305 | 47061659.3144 | 210470198.6003 | 3144235.0165 | 24629381.4663 | 24629381.4663 | 1478867.319 | 10733473.6564 | 0 | 238243815.0832 | 275085537.525 | 562341.3252 | 78.1693 | 3047.7926 | 3519.0994 | 62.1334 | 71.7416
1 | 6200 | 707 | 0.035 | 15 | 15 | 7 | 7.4989e-10 | 0 | Water | Porous | Wet | R600a | MinimizeLCOE_Brownfield | IgnoreSilica | 193.4197 | 157.1259 | 19.5412 | 4 | 3047.7944 | 3519.1289 | 62.1334 | 71.7422 | 207.7632 | 0.3373 | 76600984642.4422 | 18533179.2408 | 2045250.1371 | 18801515.6155 | 28545325.3926 | 24077.0464 | 0 | 0 | 26500245.4987 | 68948202.8397 | 47058565.182 | 210456360.9529 | 3144235.0165 | 24629381.4663 | 24629381.4663 | 1478867.319 | 10733473.6564 | 0 | 238229977.4357 | 275071699.8775 | 749894.2093 | 78.1647 | 3047.7944 | 3519.1289 | 62.1334 | 71.7422
1 | 6200 | 707 | 0.035 | 15 | 15 | 7 | 1e-09 | 0 | Water | Porous | Wet | R600a | MinimizeLCOE_Brownfield | IgnoreSilica | 193.4197 | 157.1259 | 19.5412 | 4 | 3047.796 | 3519.1306 | 62.1334 | 71.7422 | 207.7631 | 0.56736 | 76596857749.0276 | 18533172.7167 | 2045249.4329 | 18801508.2169 | 28545340.1479 | 24077.0464 | 0 | 0 | 26500245.5487 | 68948202.9699 | 47058565.2709 | 210456361.3503 | 3144235.0165 | 24629381.4663 | 24629381.4663 | 1478867.319 | 10733473.6564 | 0 | 238229977.8332 | 275071700.2749 | 1000000 | 78.1647 | 3047.796 | 3519.1306 | 62.1334 | 71.7422
1 | 6200 | 707 | 0.035 | 15 | 15 | 7 | 1.3335e-09 | 0 | Water | Porous | Wet | R600a | MinimizeLCOE_Brownfield | IgnoreSilica | 193.4003 | 157.1138 | 19.5397 | 4 | 3047.7971 | 3519.1679 | 62.1335 | 71.743 | 207.7666 | 0.74157 | 76600930810.4736 | 18532156.3763 | 2045139.7271 | 18800355.6495 | 28541754.8391 | 24077.0464 | 0 | 0 | 26497958.619 | 68942252.8478 | 47054504.1903 | 210438199.2954 | 3144235.0165 | 24629381.4663 | 24629381.4663 | 1478867.319 | 10733473.6564 | 0 | 238211815.7782 | 275053538.22 | 1333521.4322 | 78.1587 | 3047.7971 | 3519.1679 | 62.1335 | 71.743
1 | 6200 | 707 | 0.035 | 15 | 15 | 7 | 1.7783e-09 | 0 | Water | Porous | Wet | R600a | MinimizeLCOE_Brownfield | IgnoreSilica | 193.4003 | 157.1138 | 19.5397 | 4 | 3047.7981 | 3519.169 | 62.1335 | 71.743 | 207.7666 | 0.87093 | 76598599840.8168 | 18532152.3593 | 2045139.2935 | 18800351.0941 | 28541763.9225 | 24077.0464 | 0 | 0 | 26497958.6491 | 68942252.9264 | 47054504.2439 | 210438199.5351 | 3144235.0165 | 24629381.4663 | 24629381.4663 | 1478867.319 | 10733473.6564 | 0 | 238211816.018 | 275053538.4598 | 1778279.41 | 78.1587 | 3047.7981 | 3519.169 | 62.1335 | 71.743
1 | 6200 | 707 | 0.035 | 15 | 15 | 7 | 2.3714e-09 | 0 | Water | Porous | Wet | R600a | MinimizeLCOE_Brownfield | IgnoreSilica | 193.4003 | 157.1137 | 19.5397 | 4 | 3047.7988 | 3519.1698 | 62.1335 | 71.743 | 207.7666 | 0.96795 | 76596848770.2967 | 18532149.2557 | 2045138.9585 | 18800347.5746 | 28541770.9404 | 24077.0464 | 0 | 0 | 26497958.6725 | 68942252.9871 | 47054504.2853 | 210438199.7204 | 3144235.0165 | 24629381.4663 | 24629381.4663 | 1478867.319 | 10733473.6564 | 0 | 238211816.2032 | 275053538.645 | 2371373.7057 | 78.1586 | 3047.7988 | 3519.1698 | 62.1335 | 71.743
1 | 6200 | 707 | 0.035 | 15 | 15 | 7 | 3.1623e-09 | 0 | Water | Porous | Wet | R600a | MinimizeLCOE_Brownfield | IgnoreSilica | 193.4003 | 157.1137 | 19.5397 | 4 | 3047.7993 | 3519.1705 | 62.1335 | 71.7431 | 207.7665 | 1.0407 | 76595534463.4912 | 18532146.8771 | 2045138.7018 | 18800344.8771 | 28541776.319 | 24077.0464 | 0 | 0 | 26497958.6904 | 68942253.0336 | 47054504.3171 | 210438199.8624 | 3144235.0165 | 24629381.4663 | 24629381.4663 | 1478867.319 | 10733473.6564 | 0 | 238211816.3453 | 275053538.787 | 3162277.6602 | 78.1586 | 3047.7993 | 3519.1705 | 62.1335 | 71.7431
1 | 6200 | 707 | 0.035 | 15 | 15 | 7 | 4.217e-09 | 0 | Water | Porous | Wet | R600a | MinimizeLCOE_Brownfield | IgnoreSilica | 193.3808 | 157.1017 | 19.5382 | 4 | 3047.7997 | 3519.2069 | 62.1335 | 71.7438 | 207.7701 | 1.0969 | 76601726692.2037 | 18531133.8729 | 2045029.3559 | 18799196.1002 | 28538183.5301 | 24077.0464 | 0 | 0 | 26495671.7631 | 68936302.918 | 47050443.2409 | 210420037.8275 | 3144235.0165 | 24629381.4663 | 24629381.4663 | 1478867.319 | 10733473.6564 | 0 | 238193654.3104 | 275035376.7521 | 4216965.0343 | 78.1527 | 3047.7997 | 3519.2069 | 62.1335 | 71.7438
1 | 6200 | 707 | 0.035 | 15 | 15 | 7 | 5.6234e-09 | 0 | Water | Porous | Wet | R600a | MinimizeLCOE_Brownfield | IgnoreSilica | 193.3855 | 157.1046 | 19.5385 | 4 | 3047.8001 | 3519.1987 | 62.1335 | 71.7436 | 207.7692 | 1.1374 | 76599277270.6858 | 18531373.2753 | 2045055.1975 | 18799467.5891 | 28539042.9947 | 24077.0464 | 0 | 0 | 26496216.2801 | 68937719.6397 | 47051410.1825 | 210424362.2053 | 3144235.0165 | 24629381.4663 | 24629381.4663 | 1478867.319 | 10733473.6564 | 0 | 238197978.6881 | 275039701.1299 | 5623413.2519 | 78.1541 | 3047.8001 | 3519.1987 | 62.1335 | 71.7436
1 | 6200 | 707 | 0.035 | 15 | 15 | 7 | 7.4989e-09 | 0 | Water | Porous | Wet | R600a | MinimizeLCOE_Brownfield | IgnoreSilica | 193.3855 | 157.1045 | 19.5385 | 4 | 3047.8003 | 3519.199 | 62.1335 | 71.7436 | 207.7692 | 1.1681 | 76598721621.0568 | 18531372.2403 | 2045055.0858 | 18799466.4154 | 28539045.3347 | 24077.0464 | 0 | 0 | 26496216.2878 | 68937719.6596 | 47051410.1961 | 210424362.2661 | 3144235.0165 | 24629381.4663 | 24629381.4663 | 1478867.319 | 10733473.6564 | 0 | 238197978.7489 | 275039701.1907 | 7498942.0933 | 78.1541 | 3047.8003 | 3519.199 | 62.1335 | 71.7436
1 | 6200 | 707 | 0.035 | 15 | 15 | 7 | 1e-08 | 0 | Water | Porous | Wet | R600a | MinimizeLCOE_Brownfield | IgnoreSilica | 193.3855 | 157.1045 | 19.5385 | 4 | 3047.8005 | 3519.1992 | 62.1335 | 71.7436 | 207.7692 | 1.1911 | 76598305469.8834 | 18531371.4591 | 2045055.0015 | 18799465.5294 | 28539047.1011 | 24077.0464 | 0 | 0 | 26496216.2936 | 68937719.6746 | 47051410.2064 | 210424362.312 | 3144235.0165 | 24629381.4663 | 24629381.4663 | 1478867.319 | 10733473.6564 | 0 | 238197978.7948 | 275039701.2366 | 10000000 | 78.1541 | 3047.8005 | 3519.1992 | 62.1335 | 71.7436
1 | 6300 | 707 | 0.035 | 15 | 15 | 7 | 1e-13 | 0 | Water | Porous | Wet | R600a | MinimizeLCOE_Brownfield | IgnoreSilica | 1.0658 | 0.34464 | 0.023068 | 4 | 325293.5471 | 733206.1406 | 6631.5489 | 14947.3989 | 136.3009 | -6.3691e-05 | 50651295586.8455 | 203178.3559 | 15293.6618 | 144404.3831 | 90332.4417 | 24077.0464 | 62693.4312 | 0 | 210591.9348 | 547917.016 | 373964.622 | 1672452.8927 | 3144235.0165 | 25198831.6101 | 25198831.6101 | 1478867.319 | 10961253.7139 | 0 | 30015519.5193 | 67654472.1624 | 100 | 0.092272 | 325293.5471 | 733206.1406 | 6631.5489 | 14947.3989
1 | 6300 | 707 | 0.035 | 15 | 15 | 7 | 1.3335e-13 | 0 | Water | Porous | Wet | R600a | MinimizeLCOE_Brownfield | IgnoreSilica | 1.3825 | 0.54958 | 0.047699 | 4 | 160957.967 | 358232.8513 | 3281.3459 | 7303.0612 | 151.4922 | -7.2137e-05 | 73980544214.2449 | 305018.7193 | 25950.9041 | 207303.2635 | 131963.961 | 24077.0464 | 69853.3747 | 0 | 298025.2349 | 775400.5278 | 529226.7931 | 2366819.8247 | 3144235.0165 | 25198831.6101 | 25198831.6101 | 1478867.319 | 10961253.7139 | 0 | 30709886.4513 | 68348839.0943 | 133.3521 | 0.19079 | 160957.967 | 358232.8513 | 3281.3459 | 7303.0612
1 | 6300 | 707 | 0.035 | 15 | 15 | 7 | 1.7783e-13 | 0 | Water | Porous | Wet | R600a | MinimizeLCOE_Brownfield | IgnoreSilica | 1.6946 | 0.98215 | 0.10917 | 4 | 76244.5046 | 162439.4433 | 1554.3474 | 3311.5478 | 162.281 | -7.8839e-05 | 84586742493.674 | 512543.3783 | 61013.5137 | 324114.4612 | 601187.9123 | 24077.0464 | 75513.9573 | 0 | 623395.605 | 1621947.4882 | 1107012.4884 | 4950805.851 | 3144235.0165 | 25198831.6101 | 25198831.6101 | 1478867.319 | 10961253.7139 | 0 | 33293872.4776 | 70932825.1206 | 177.8279 | 0.43667 | 76244.5046 | 162439.4433 | 1554.3474 | 3311.5478
1 | 6300 | 707 | 0.035 | 15 | 15 | 7 | 2.3714e-13 | 0 | Water | Porous | Wet | R600a | MinimizeLCOE_Brownfield | IgnoreSilica | 2.1356 | 1.3507 | 0.15301 | 4 | 55470.6388 | 116967.6054 | 1130.844 | 2384.5428 | 173.1743 | -8.7743e-05 | 84025179847.655 | 638743.0222 | 73196.3278 | 418459.841 | 572719.6062 | 24077.0464 | 83278.4723 | 0 | 706084.9832 | 1837088.2884 | 1253850.5052 | 5607498.0927 | 3144235.0165 | 25198831.6101 | 25198831.6101 | 1478867.319 | 10961253.7139 | 0 | 33950564.7193 | 71589517.3623 | 237.1374 | 0.61205 | 55470.6388 | 116967.6054 | 1130.844 | 2384.5428
1 | 6300 | 707 | 0.035 | 15 | 15 | 7 | 3.1623e-13 | 0 | Water | Porous | Wet | R600a | MinimizeLCOE_Brownfield | IgnoreSilica | 2.6887 | 1.8258 | 0.20922 | 4 | 41602.5105 | 86577.9206 | 848.1234 | 1765.008 | 182.546 | -9.6978e-05 | 87416087957.4905 | 788848.5057 | 90404.0969 | 532546.9434 | 562053.6403 | 24077.0464 | 92043.5739 | 0 | 815089.7845 | 2120696.4214 | 1447418.8836 | 6473178.8959 | 3144235.0165 | 25198831.6101 | 25198831.6101 | 1478867.319 | 10961253.7139 | 0 | 34816245.5225 | 72455198.1656 | 316.2278 | 0.83688 | 41602.5105 | 86577.9206 | 848.1234 | 1765.008
1 | 6300 | 707 | 0.035 | 15 | 15 | 7 | 4.217e-13 | 0 | Water | Porous | Wet | R600a | MinimizeLCOE_Brownfield | IgnoreSilica | 3.366 | 2.4196 | 0.28 | 4 | 32162.0037 | 65768.2328 | 655.6659 | 1340.7744 | 190.3243 | -3.3636e-07 | 90306211013.0382 | 961114.1642 | 110118.4639 | 667097.3086 | 615795.2381 | 24077.0464 | 100882.6724 | 0 | 966843.1085 | 2515527.4415 | 1716899.1677 | 7678354.6111 | 3144235.0165 | 25198831.6101 | 25198831.6101 | 1478867.319 | 10961253.7139 | 0 | 36021421.2378 | 73660373.8808 | 421.6965 | 1.12 | 32162.0037 | 65768.2328 | 655.6659 | 1340.7744
1 | 6300 | 707 | 0.035 | 15 | 15 | 7 | 5.6234e-13 | 0 | Water | Porous | Wet | R600a | MinimizeLCOE_Brownfield | IgnoreSilica | 4.248 | 3.2041 | 0.37341 | 4 | 25172.6353 | 50372.2991 | 513.1782 | 1026.9075 | 197.0763 | -3.7767e-07 | 92556004080.3036 | 1170720.0415 | 134054.849 | 835146.9556 | 712101.6009 | 24077.0464 | 112197.0504 | 0 | 1165436.042 | 3032225.5175 | 2069556.2217 | 9255515.3248 | 3144235.0165 | 25198831.6101 | 25198831.6101 | 1478867.319 | 10961253.7139 | 0 | 37598581.9514 | 75237534.5945 | 562.3413 | 1.4936 | 25172.6353 | 50372.2991 | 513.1782 | 1026.9075
1 | 6300 | 707 | 0.035 | 15 | 15 | 7 | 7.4989e-13 | 0 | Water | Porous | Wet | R600a | MinimizeLCOE_Brownfield | IgnoreSilica | 5.3736 | 4.2156 | 0.49413 | 4 | 20013.2906 | 39056.2538 | 407.998 | 796.2146 | 202.7016 | -4.1655e-07 | 94386067247.2043 | 1419960.8381 | 162460.6507 | 1040126.8217 | 848758.678 | 24077.0464 | 125167.1937 | 0 | 1412014.9791 | 3673773.3316 | 2507425.7873 | 11213765.3265 | 3144235.0165 | 25198831.6101 | 25198831.6101 | 1478867.319 | 10961253.7139 | 0 | 39556831.9531 | 77195784.5962 | 749.8942 | 1.9765 | 20013.2906 | 39056.2538 | 407.998 | 796.2146
1 | 6300 | 707 | 0.035 | 15 | 15 | 7 | 1e-12 | 0 | Water | Porous | Wet | R600a | MinimizeLCOE_Brownfield | IgnoreSilica | 6.8085 | 5.5135 | 0.64946 | 4 | 16151.4257 | 30639.9945 | 329.2687 | 624.6377 | 207.3039 | -4.4995e-07 | 95758627956.8999 | 1715490.5208 | 196053.261 | 1289254.732 | 1031393.3984 | 24077.0464 | 139793.0305 | 0 | 1714464.1758 | 4460684.1003 | 3044508.5564 | 13615718.8216 | 3144235.0165 | 25198831.6101 | 25198831.6101 | 1478867.319 | 10961253.7139 | 0 | 41958785.4482 | 79597738.0912 | 1000 | 2.5978 | 16151.4257 | 30639.9945 | 329.2687 | 624.6377
1 | 6300 | 707 | 0.035 | 15 | 15 | 7 | 1.3335e-12 | 0 | Water | Porous | Wet | R600a | MinimizeLCOE_Brownfield | IgnoreSilica | 8.6916 | 7.2181 | 0.85324 | 4 | 13178.3135 | 24206.5285 | 268.6577 | 493.4828 | 210.9943 | -4.8154e-07 | 95900086638.264 | 2074488.8375 | 236754.2763 | 1599306.843 | 1277690.1333 | 24077.0464 | 158281.2205 | 0 | 2094533.3592 | 5449546.1529 | 3719427.2263 | 16634105.0954 | 3144235.0165 | 25198831.6101 | 25198831.6101 | 1478867.319 | 10961253.7139 | 0 | 44977171.7221 | 82616124.3651 | 1333.5214 | 3.413 | 13178.3135 | 24206.5285 | 268.6577 | 493.4828
1 | 6300 | 707 | 0.035 | 15 | 15 | 7 | 1.7783e-12 | 0 | Water | Porous | Wet | R600a | MinimizeLCOE_Brownfield | IgnoreSilica | 11.1152 | 9.3808 | 1.1115 | 4 | 10946.4256 | 19412.4042 | 223.1577 | 395.7481 | 213.3691 | -5.0173e-07 | 93078818553.6411 | 2496300.5462 | 284426.6099 | 1972358.074 | 1603845.7294 | 24077.0464 | 180844.9394 | 0 | 2559122.6486 | 6658312.1835 | 4544434.8799 | 20323722.6573 | 3144235.0165 | 25198831.6101 | 25198831.6101 | 1478867.319 | 10961253.7139 | 0 | 48666789.284 | 86305741.927 | 1778.2794 | 4.4459 | 10946.4256 | 19412.4042 | 223.1577 | 395.7481
1 | 6300 | 707 | 0.035 | 15 | 15 | 7 | 2.3714e-12 | 0 | Water | Porous | Wet | R600a | MinimizeLCOE_Brownfield | IgnoreSilica | 14.3795 | 12.4237 | 1.4771 | 4 | 9052.9251 | 15423.2293 | 184.5561 | 314.4234 | 216.8443 | -5.3518e-07 | 99060729220.0595 | 3044983.8941 | 346257.9977 | 2469411.3856 | 2028203.5371 | 24077.0464 | 205922.1515 | 0 | 3166353.8448 | 8238203.1957 | 5622742.9592 | 25146156.012 | 3144235.0165 | 25198831.6101 | 25198831.6101 | 1478867.319 | 10961253.7139 | 0 | 53489222.6386 | 91128175.2816 | 2371.3737 | 5.9085 | 9052.9251 | 15423.2293 | 184.5561 | 314.4234
1 | 6300 | 707 | 0.035 | 15 | 15 | 7 | 3.1623e-12 | 0 | Water | Porous | Wet | R600a | MinimizeLCOE_Brownfield | IgnoreSilica | 18.6332 | 16.3191 | 1.9441 | 4 | 7643.8865 | 12484.097 | 155.831 | 254.5052 | 218.8678 | -5.5539e-07 | 99493626194.7986 | 3693727.533 | 419120.2006 | 3071502.3675 | 2594191.5688 | 24077.0464 | 237930.0254 | 0 | 3915814.0093 | 10188144.8082 | 6953618.177 | 31098125.7362 | 3144235.0165 | 25198831.6101 | 25198831.6101 | 1478867.319 | 10961253.7139 | 0 | 59441192.3628 | 97080145.0058 | 3162.2777 | 7.7763 | 7643.8865 | 12484.097 | 155.831 | 254.5052
1 | 6300 | 707 | 0.035 | 15 | 15 | 7 | 4.217e-12 | 0 | Water | Porous | Wet | R600a | MinimizeLCOE_Brownfield | IgnoreSilica | 24.248 | 21.4653 | 2.561 | 4 | 6534.8273 | 10209.0604 | 133.2213 | 208.1255 | 220.4663 | -5.7199e-07 | 99943323999.4381 | 4486111.2466 | 507773.4222 | 3824566.1179 | 3343052.0466 | 24077.0464 | 277041.4765 | 0 | 4860422.3289 | 12645821.89 | 8631033.2856 | 38599898.8606 | 3144235.0165 | 25198831.6101 | 25198831.6101 | 1478867.319 | 10961253.7139 | 0 | 66942965.4872 | 104581918.1303 | 4216.965 | 10.244 | 6534.8273 | 10209.0604 | 133.2213 | 208.1255
1 | 6300 | 707 | 0.035 | 15 | 15 | 7 | 5.6234e-12 | 0 | Water | Porous | Wet | R600a | MinimizeLCOE_Brownfield | IgnoreSilica | 31.6365 | 28.2409 | 3.3735 | 4 | 5659.8735 | 8449.2204 | 115.3842 | 172.2488 | 221.7161 | -5.8477e-07 | 100283319179.845 | 5450730.3825 | 615274.8027 | 4763163.6622 | 4329690.1418 | 24077.0464 | 324435.3482 | 0 | 6047874.8397 | 15735329.7431 | 10739685.8783 | 48030261.8448 | 3144235.0165 | 25198831.6101 | 25198831.6101 | 1478867.319 | 10961253.7139 | 0 | 76373328.4714 | 114012281.1145 | 5623.4133 | 13.4938 | 5659.8735 | 8449.2204 | 115.3842 | 172.2488
1 | 6300 | 707 | 0.035 | 15 | 15 | 7 | 7.4989e-12 | 0 | Water | Porous | Wet | R600a | MinimizeLCOE_Brownfield | IgnoreSilica | 41.3199 | 37.1242 | 4.4388 | 4 | 4967.1334 | 7087.0331 | 101.2617 | 144.4788 | 222.6841 | -5.9414e-07 | 100512259421.7339 | 6620444.9568 | 745100.0072 | 5928145.5981 | 5623687.932 | 24077.0464 | 381694.8426 | 0 | 7536028.6494 | 19607200.6937 | 13382317.3612 | 59848697.0874 | 3144235.0165 | 25198831.6101 | 25198831.6101 | 1478867.319 | 10961253.7139 | 0 | 88191763.714 | 125830716.3571 | 7498.9421 | 17.7551 | 4967.1334 | 7087.0331 | 101.2617 | 144.4788
1 | 6300 | 707 | 0.035 | 15 | 15 | 7 | 1e-11 | 0 | Water | Porous | Wet | R600a | MinimizeLCOE_Brownfield | IgnoreSilica | 53.8756 | 48.639 | 5.8198 | 4 | 4418.5727 | 6035.4184 | 90.0786 | 123.0402 | 223.4071 | -5.9968e-07 | 100489552719.5759 | 8023967.4711 | 900209.9861 | 7358357.2904 | 7302707.9642 | 24077.0464 | 450054.1266 | 0 | 9383155.8151 | 24413046.6809 | 16662405.9976 | 74517982.3784 | 3144235.0165 | 25198831.6101 | 25198831.6101 | 1478867.319 | 10961253.7139 | 0 | 102861049.005 | 140500001.648 | 10000 | 23.2792 | 4418.5727 | 6035.4184 | 90.0786 | 123.0402
1 | 6300 | 707 | 0.035 | 15 | 15 | 7 | 1.3335e-11 | 0 | Water | Porous | Wet | R600a | MinimizeLCOE_Brownfield | IgnoreSilica | 69.8294 | 63.2136 | 7.5674 | 4 | 3988.072 | 5231.5293 | 81.3022 | 106.6518 | 223.8145 | -5.9944e-07 | 99519915576.9564 | 9671500.3843 | 1081488.7869 | 9074896.1834 | 9442012.0321 | 24077.0464 | 530599.5896 | 0 | 11631583.8688 | 30262995.2608 | 20655116.1078 | 92374269.2601 | 3144235.0165 | 25198831.6101 | 25198831.6101 | 1478867.319 | 10961253.7139 | 0 | 120717335.8867 | 158356288.5297 | 13335.2143 | 30.2696 | 3988.072 | 5231.5293 | 81.3022 | 106.6518
1 | 6300 | 707 | 0.035 | 15 | 15 | 7 | 1.7783e-11 | 0 | Water | Porous | Wet | R600a | MinimizeLCOE_Brownfield | IgnoreSilica | 89.4421 | 80.8617 | 9.6795 | 4 | 3660.731 | 4632.8655 | 74.629 | 94.4472 | 223.617 | -5.8919e-07 | 96339197990.7182 | 11528424.2464 | 1284914.9772 | 11050634.9262 | 12097128.7886 | 24077.0464 | 625499.6456 | 0 | 14278165.0559 | 37148856.621 | 25354857.9765 | 113392559.2837 | 3144235.0165 | 25198831.6101 | 25198831.6101 | 1478867.319 | 10961253.7139 | 0 | 141735625.9103 | 179374578.5533 | 17782.7941 | 38.7178 | 3660.731 | 4632.8655 | 74.629 | 94.4472
1 | 6300 | 707 | 0.035 | 15 | 15 | 7 | 2.3714e-11 | 0 | Water | Porous | Wet | R600a | MinimizeLCOE_Brownfield | IgnoreSilica | 112.3721 | 100.7558 | 12.0479 | 4 | 3428.7993 | 4209.8271 | 69.9007 | 85.823 | 222.3784 | -5.6368e-07 | 89838112997.4369 | 13488956.2718 | 1498799.2245 | 13176771.7776 | 15272827.5748 | 24077.0464 | 737775.4513 | 0 | 17237690.8651 | 44848935.6944 | 30610320.1649 | 136896154.0707 | 3144235.0165 | 25198831.6101 | 25198831.6101 | 1478867.319 | 10961253.7139 | 0 | 165239220.6973 | 202878173.3403 | 23713.7371 | 48.1916 | 3428.7993 | 4209.8271 | 69.9007 | 85.823
1 | 6300 | 707 | 0.035 | 15 | 15 | 7 | 3.1623e-11 | 0 | Water | Porous | Wet | R600a | MinimizeLCOE_Brownfield | IgnoreSilica | 137.4541 | 121.1455 | 14.4515 | 4 | 3284.618 | 3935.7452 | 66.9614 | 80.2355 | 219.8093 | -5.2131e-07 | 79879530972.5663 | 15387743.2491 | 1705177.456 | 15269994.418 | 18896724.9545 | 24077.0464 | 867975.1873 | 0 | 20339160.0014 | 52918322.1882 | 36117842.2563 | 161527016.7572 | 3144235.0165 | 25198831.6101 | 25198831.6101 | 1478867.319 | 10961253.7139 | 0 | 189870083.3838 | 227509036.0268 | 31622.7766 | 57.8058 | 3284.618 | 3935.7452 | 66.9614 | 80.2355
1 | 6300 | 707 | 0.035 | 15 | 15 | 7 | 4.217e-11 | 0 | Water | Porous | Wet | R600a | MinimizeLCOE_Brownfield | IgnoreSilica | 149.9165 | 130.5875 | 15.6992 | 4 | 3206.2802 | 3805.6583 | 65.3644 | 77.5835 | 218.0593 | -4.0856e-07 | 76439997740.3265 | 16235926.8373 | 1797040.3344 | 16214921.6088 | 20787321.875 | 24077.0464 | 796860.7409 | 0 | 21783897.8927 | 56677233.8249 | 38683376.6862 | 173000656.8465 | 3144235.0165 | 25198831.6101 | 25198831.6101 | 1478867.319 | 10961253.7139 | 0 | 201343723.4731 | 238982676.1162 | 42169.6503 | 62.7967 | 3206.2802 | 3805.6583 | 65.3644 | 77.5835
1 | 6300 | 707 | 0.035 | 15 | 15 | 7 | 5.6234e-11 | 0 | Water | Porous | Wet | R600a | MinimizeLCOE_Brownfield | IgnoreSilica | 154.7427 | 134.0838 | 16.2976 | 4 | 3149.0997 | 3726.4707 | 64.1987 | 75.9691 | 217.276 | -7.616e-05 | 77103072521.7953 | 16545625.1816 | 1830578.882 | 16561312.1495 | 21542310.0442 | 24077.0464 | 626548.3088 | 0 | 22280876.1289 | 57970269.2512 | 39565899.9339 | 176947496.9265 | 3144235.0165 | 25198831.6101 | 25198831.6101 | 1478867.319 | 10961253.7139 | 0 | 205290563.5531 | 242929516.1961 | 56234.1325 | 65.1902 | 3149.0997 | 3726.4707 | 64.1987 | 75.9691
1 | 6300 | 707 | 0.035 | 15 | 15 | 7 | 7.4989e-11 | 0 | Water | Porous | Wet | R600a | MinimizeLCOE_Brownfield | IgnoreSilica | 158.2575 | 136.5739 | 16.7465 | 4 | 3105.4955 | 3667.3875 | 63.3097 | 74.7647 | 216.6726 | -4.7712e-05 | 77785184728.707 | 16764811.8847 | 1854309.8785 | 16806904.4215 | 22101069.4396 | 24077.0464 | 462147.3687 | 0 | 22625194.8153 | 58866115.8439 | 40177333.6412 | 179681964.3398 | 3144235.0165 | 25198831.6101 | 25198831.6101 | 1478867.319 | 10961253.7139 | 0 | 208025030.9664 | 245663983.6094 | 74989.4209 | 66.9861 | 3105.4955 | 3667.3875 | 63.3097 | 74.7647
1 | 6300 | 707 | 0.035 | 15 | 15 | 7 | 1e-10 | 0 | Water | Porous | Wet | R600a | MinimizeLCOE_Brownfield | IgnoreSilica | 165.2614 | 141.5198 | 17.4338 | 4 | 3071.3846 | 3611.1251 | 62.6143 | 73.6177 | 215.5251 | -3.1216e-05 | 78632527461.26 | 17196841.492 | 1901018.7694 | 17292097.5281 | 23222642.921 | 24077.0464 | 365124.5032 | 0 | 23400702.8814 | 60883828.7533 | 41554464.1617 | 185840798.0564 | 3144235.0165 | 25198831.6101 | 25198831.6101 | 1478867.319 | 10961253.7139 | 0 | 214183864.683 | 251822817.3261 | 100000 | 69.7353 | 3071.3846 | 3611.1251 | 62.6143 | 73.6177
1 | 6300 | 707 | 0.035 | 15 | 15 | 7 | 1.3335e-10 | 0 | Water | Porous | Wet | R600a | MinimizeLCOE_Brownfield | IgnoreSilica | 166.3675 | 142.282 | 17.6317 | 4 | 3043.9537 | 3577.6363 | 62.0551 | 72.935 | 215.3324 | -1.2013e-05 | 79775705560.2775 | 17263026.6061 | 1908160.764 | 17366564.7414 | 23403153.2177 | 24077.0464 | 197157.6794 | 0 | 23463234.6214 | 61046523.5138 | 41665506.6788 | 186337404.869 | 3144235.0165 | 25198831.6101 | 25198831.6101 | 1478867.319 | 10961253.7139 | 0 | 214680471.4956 | 252319424.1387 | 133352.1432 | 70.5269 | 3043.9537 | 3577.6363 | 62.0551 | 72.935
1 | 6300 | 707 | 0.035 | 15 | 15 | 7 | 1.7783e-10 | 0 | Water | Porous | Wet | R600a | MinimizeLCOE_Brownfield | IgnoreSilica | 169.2781 | 144.3102 | 17.9473 | 4 | 3019.2358 | 3543.5327 | 61.5512 | 72.2397 | 214.8597 | 0.001443 | 85250354428.5154 | 17438681.7304 | 1927127.3501 | 17564334.2771 | 23875804.8659 | 24077.0464 | 0 | 0 | 23723709.8553 | 61724226.6414 | 42128052.9888 | 188406014.7555 | 3144235.0165 | 25198831.6101 | 25198831.6101 | 1478867.319 | 10961253.7139 | 0 | 216749081.3821 | 254388034.0251 | 177827.941 | 71.7894 | 3019.2358 | 3543.5327 | 61.5512 | 72.2397
1 | 6300 | 707 | 0.035 | 15 | 15 | 7 | 2.3714e-10 | 0 | Water | Porous | Wet | R600a | MinimizeLCOE_Brownfield | IgnoreSilica | 178.5548 | 150.6534 | 18.7362 | 4 | 3005.7768 | 3507.9986 | 61.2768 | 71.5153 | 213.3306 | 0.0011076 | 80444251494.0237 | 17983736.0034 | 1986038.4067 | 18179297.5055 | 25407219.0684 | 24077.0464 | 0 | 0 | 24796343.5318 | 64514999.4404 | 44032812.7688 | 196924523.7714 | 3144235.0165 | 25198831.6101 | 25198831.6101 | 1478867.319 | 10961253.7139 | 0 | 225267590.398 | 262906543.041 | 237137.3706 | 74.9449 | 3005.7768 | 3507.9986 | 61.2768 | 71.5153
1 | 6300 | 707 | 0.035 | 15 | 15 | 7 | 3.1623e-10 | 0 | Water | Porous | Wet | R600a | MinimizeLCOE_Brownfield | IgnoreSilica | 185.8754 | 155.4895 | 19.3377 | 4 | 2999.0283 | 3485.6298 | 61.1392 | 71.0593 | 212.0641 | 0.0016093 | 79879332875.9864 | 18394974.168 | 2030453.8126 | 18644673.3651 | 26652387.3195 | 24077.0464 | 0 | 0 | 25641160.6275 | 66713040.2276 | 45533020.7712 | 203633787.338 | 3144235.0165 | 25198831.6101 | 25198831.6101 | 1478867.319 | 10961253.7139 | 0 | 231976853.9646 | 269615806.6076 | 316227.766 | 77.3507 | 2999.0283 | 3485.6298 | 61.1392 | 71.0593
1 | 6300 | 707 | 0.035 | 15 | 15 | 7 | 4.217e-10 | 0 | Water | Porous | Wet | R600a | MinimizeLCOE_Brownfield | IgnoreSilica | 191.6124 | 159.1673 | 19.7951 | 4 | 2996.1434 | 3471.5011 | 61.0804 | 70.7712 | 211.0306 | 0.00013074 | 77231919431.7227 | 18705323.1985 | 2063954.6812 | 18996654.0308 | 27654384.0574 | 24077.0464 | 0 | 0 | 26303313.2756 | 68435825.5917 | 46708857.1819 | 208892389.0636 | 3144235.0165 | 25198831.6101 | 25198831.6101 | 1478867.319 | 10961253.7139 | 0 | 237235455.6902 | 274874408.3332 | 421696.5034 | 79.1803 | 2996.1434 | 3471.5011 | 61.0804 | 70.7712
1 | 6300 | 707 | 0.035 | 15 | 15 | 7 | 5.6234e-10 | 0 | Water | Porous | Wet | R600a | MinimizeLCOE_Brownfield | IgnoreSilica | 196.0191 | 161.9243 | 20.1379 | 4 | 2995.4058 | 3462.6701 | 61.0654 | 70.5912 | 210.213 | 0.0013679 | 74855336780.0453 | 18936537.5121 | 2088803.4558 | 19259455.7692 | 28443020.9236 | 24077.0464 | 0 | 0 | 26813238.9357 | 69762547.5592 | 47614372.1862 | 212942053.3882 | 3144235.0165 | 25198831.6101 | 25198831.6101 | 1478867.319 | 10961253.7139 | 0 | 241285120.0148 | 278924072.6578 | 562341.3252 | 80.5517 | 2995.4058 | 3462.6701 | 61.0654 | 70.5912
1 | 6300 | 707 | 0.035 | 15 | 15 | 7 | 7.4989e-10 | 0 | Water | Porous | Wet | R600a | MinimizeLCOE_Brownfield | IgnoreSilica | 196.4406 | 162.1848 | 20.1703 | 4 | 2995.401 | 3461.9148 | 61.0653 | 70.5758 | 210.1336 | 0.27331 | 76793257346.2286 | 18958329.3128 | 2091144.2224 | 19284244.4384 | 28519318.2233 | 24077.0464 | 0 | 0 | 26862074.1649 | 69889606.808 | 47701092.7343 | 213329886.9505 | 3144235.0165 | 25198831.6101 | 25198831.6101 | 1478867.319 | 10961253.7139 | 0 | 241672953.5771 | 279311906.2201 | 749894.2093 | 80.6813 | 2995.401 | 3461.9148 | 61.0653 | 70.5758
1 | 6300 | 707 | 0.035 | 15 | 15 | 7 | 1e-09 | 0 | Water | Porous | Wet | R600a | MinimizeLCOE_Brownfield | IgnoreSilica | 196.4398 | 162.1842 | 20.1703 | 4 | 2995.4022 | 3461.9176 | 61.0653 | 70.5759 | 210.1337 | 0.50656 | 76789181301.9606 | 18958281.161 | 2091139.0406 | 19284189.6751 | 28519178.823 | 24077.0464 | 0 | 0 | 26861977.641 | 69889355.6725 | 47700921.3291 | 213329120.3887 | 3144235.0165 | 25198831.6101 | 25198831.6101 | 1478867.319 | 10961253.7139 | 0 | 241672187.0153 | 279311139.6583 | 1000000 | 80.681 | 2995.4022 | 3461.9176 | 61.0653 | 70.5759
1 | 6300 | 707 | 0.035 | 15 | 15 | 7 | 1.3335e-09 | 0 | Water | Porous | Wet | R600a | MinimizeLCOE_Brownfield | IgnoreSilica | 196.4204 | 162.1722 | 20.1688 | 4 | 2995.4031 | 3461.9532 | 61.0653 | 70.5766 | 210.1373 | 0.68316 | 76793300272.2782 | 18957272.6207 | 2091030.7034 | 19283042.3767 | 28515664.7176 | 24077.0464 | 0 | 0 | 26859724.1113 | 69883492.4505 | 47696919.5596 | 213311223.5862 | 3144235.0165 | 25198831.6101 | 25198831.6101 | 1478867.319 | 10961253.7139 | 0 | 241654290.2128 | 279293242.8559 | 1333521.4322 | 80.675 | 2995.4031 | 3461.9532 | 61.0653 | 70.5766
1 | 6300 | 707 | 0.035 | 15 | 15 | 7 | 1.7783e-09 | 0 | Water | Porous | Wet | R600a | MinimizeLCOE_Brownfield | IgnoreSilica | 196.4204 | 162.1721 | 20.1688 | 4 | 2995.4038 | 3461.954 | 61.0654 | 70.5766 | 210.1373 | 0.81428 | 76790818679.3049 | 18957269.2589 | 2091030.3361 | 19283038.5613 | 28515671.674 | 24077.0464 | 0 | 0 | 26859723.8819 | 69883491.8538 | 47696919.1524 | 213311221.7648 | 3144235.0165 | 25198831.6101 | 25198831.6101 | 1478867.319 | 10961253.7139 | 0 | 241654288.3914 | 279293241.0344 | 1778279.41 | 80.675 | 2995.4038 | 3461.954 | 61.0654 | 70.5766
1 | 6300 | 707 | 0.035 | 15 | 15 | 7 | 2.3714e-09 | 0 | Water | Porous | Wet | R600a | MinimizeLCOE_Brownfield | IgnoreSilica | 196.4204 | 162.1721 | 20.1688 | 4 | 2995.4044 | 3461.9547 | 61.0654 | 70.5766 | 210.1373 | 0.91261 | 76788954807.4673 | 18957266.637 | 2091030.0497 | 19283035.5856 | 28515677.0994 | 24077.0464 | 0 | 0 | 26859723.703 | 69883491.3884 | 47696918.8347 | 213311220.3442 | 3144235.0165 | 25198831.6101 | 25198831.6101 | 1478867.319 | 10961253.7139 | 0 | 241654286.9708 | 279293239.6139 | 2371373.7057 | 80.675 | 2995.4044 | 3461.9547 | 61.0654 | 70.5766
1 | 6300 | 707 | 0.035 | 15 | 15 | 7 | 3.1623e-09 | 0 | Water | Porous | Wet | R600a | MinimizeLCOE_Brownfield | IgnoreSilica | 196.4157 | 162.1692 | 20.1684 | 4 | 2995.4048 | 3461.9634 | 61.0654 | 70.5768 | 210.1381 | 0.98675 | 76787555226.2784 | 18957025.5066 | 2091004.1457 | 19282761.2835 | 28514842.4902 | 24077.0464 | 0 | 0 | 26859187.0842 | 69882095.2163 | 47695965.9186 | 213306958.6914 | 3144235.0165 | 25198831.6101 | 25198831.6101 | 1478867.319 | 10961253.7139 | 0 | 241650025.318 | 279288977.9611 | 3162277.6602 | 80.6736 | 2995.4048 | 3461.9634 | 61.0654 | 70.5768
1 | 6300 | 707 | 0.035 | 15 | 15 | 7 | 4.217e-09 | 0 | Water | Porous | Wet | R600a | MinimizeLCOE_Brownfield | IgnoreSilica | 196.4157 | 162.1692 | 20.1684 | 4 | 2995.4051 | 3461.9638 | 61.0654 | 70.5768 | 210.1381 | 1.042 | 76786505266.0388 | 18957023.961 | 2091003.9768 | 19282759.5293 | 28514845.6883 | 24077.0464 | 0 | 0 | 26859186.9787 | 69882094.9418 | 47695965.7312 | 213306957.8536 | 3144235.0165 | 25198831.6101 | 25198831.6101 | 1478867.319 | 10961253.7139 | 0 | 241650024.4802 | 279288977.1233 | 4216965.0343 | 80.6736 | 2995.4051 | 3461.9638 | 61.0654 | 70.5768
1 | 6300 | 707 | 0.035 | 15 | 15 | 7 | 5.6234e-09 | 0 | Water | Porous | Wet | R600a | MinimizeLCOE_Brownfield | IgnoreSilica | 196.4157 | 162.1692 | 20.1684 | 4 | 2995.4054 | 3461.9641 | 61.0654 | 70.5768 | 210.1381 | 1.0835 | 76785716607.2892 | 18957022.7841 | 2091003.8482 | 19282758.1936 | 28514848.1236 | 24077.0464 | 0 | 0 | 26859186.8984 | 69882094.7328 | 47695965.5886 | 213306957.2156 | 3144235.0165 | 25198831.6101 | 25198831.6101 | 1478867.319 | 10961253.7139 | 0 | 241650023.8423 | 279288976.4853 | 5623413.2519 | 80.6736 | 2995.4054 | 3461.9641 | 61.0654 | 70.5768
1 | 6300 | 707 | 0.035 | 15 | 15 | 7 | 7.4989e-09 | 0 | Water | Porous | Wet | R600a | MinimizeLCOE_Brownfield | IgnoreSilica | 196.4157 | 162.1692 | 20.1684 | 4 | 2995.4056 | 3461.9643 | 61.0654 | 70.5768 | 210.1381 | 1.1146 | 76792551149.1371 | 18957021.8914 | 2091003.7507 | 19282757.1805 | 28514849.9707 | 24077.0464 | 0 | 0 | 26859186.8375 | 69882094.5743 | 47695965.4804 | 213306956.7318 | 3144235.0165 | 25198831.6101 | 25198831.6101 | 1478867.319 | 10961253.7139 | 0 | 241650023.3584 | 279288976.0014 | 7498942.0933 | 80.6736 | 2995.4056 | 3461.9643 | 61.0654 | 70.5768
1 | 6300 | 707 | 0.035 | 15 | 15 | 7 | 1e-08 | 0 | Water | Porous | Wet | R600a | MinimizeLCOE_Brownfield | IgnoreSilica | 196.4157 | 162.1692 | 20.1684 | 4 | 2995.4057 | 3461.9645 | 61.0654 | 70.5768 | 210.1381 | 1.1379 | 76792107827.3132 | 18957021.2163 | 2091003.677 | 19282756.4143 | 28514851.3676 | 24077.0464 | 0 | 0 | 26859186.7914 | 69882094.4544 | 47695965.3986 | 213306956.3658 | 3144235.0165 | 25198831.6101 | 25198831.6101 | 1478867.319 | 10961253.7139 | 0 | 241650022.9924 | 279288975.6355 | 10000000 | 80.6736 | 2995.4057 | 3461.9645 | 61.0654 | 70.5768
1 | 6400 | 707 | 0.035 | 15 | 15 | 7 | 1e-13 | 0 | Water | Porous | Wet | R600a | MinimizeLCOE_Brownfield | IgnoreSilica | 1.0853 | 0.36148 | 0.025288 | 4 | 302988.1139 | 683050.595 | 6176.8225 | 13924.9103 | 138.3847 | -6.3945e-05 | 54609893673.4148 | 212279.7603 | 16206.7348 | 149799.9353 | 93504.6663 | 24077.0464 | 62601.2998 | 0 | 217803.0827 | 566678.9437 | 386770.0232 | 1729721.4925 | 3144235.0165 | 25774141.8447 | 25774141.8447 | 1478867.319 | 11191377.8078 | 0 | 30648098.3537 | 69092485.3252 | 100 | 0.10115 | 302988.1139 | 683050.595 | 6176.8225 | 13924.9103
1 | 6400 | 707 | 0.035 | 15 | 15 | 7 | 1.3335e-13 | 0 | Water | Porous | Wet | R600a | MinimizeLCOE_Brownfield | IgnoreSilica | 1.4168 | 0.58189 | 0.052782 | 4 | 148735.5588 | 330826.9109 | 3032.1755 | 6744.3541 | 154.1542 | -7.3739e-05 | 81504012411.8049 | 323001.9706 | 28348.4163 | 216426.1435 | 139777.3226 | 24077.0464 | 70274.4033 | 0 | 312743.068 | 813693.3106 | 555362.4042 | 2483704.0855 | 3144235.0165 | 25774141.8447 | 25774141.8447 | 1478867.319 | 11191377.8078 | 0 | 31402080.9467 | 69846467.9183 | 133.3521 | 0.21113 | 148735.5588 | 330826.9109 | 3032.1755 | 6744.3541
1 | 6400 | 707 | 0.035 | 15 | 15 | 7 | 1.7783e-13 | 0 | Water | Porous | Wet | R600a | MinimizeLCOE_Brownfield | IgnoreSilica | 1.7335 | 1.0272 | 0.11505 | 4 | 73857.5291 | 157395.3674 | 1505.6856 | 3208.7175 | 164.9659 | -8.0423e-05 | 84976362827.4104 | 528428.425 | 61738.2459 | 336023.612 | 611407.7183 | 24077.0464 | 75614.2162 | 0 | 638542.8129 | 1661357.4159 | 1133910.5739 | 5071100.0665 | 3144235.0165 | 25774141.8447 | 25774141.8447 | 1478867.319 | 11191377.8078 | 0 | 33989476.9277 | 72433863.8992 | 177.8279 | 0.4602 | 73857.5291 | 157395.3674 | 1505.6856 | 3208.7175
1 | 6400 | 707 | 0.035 | 15 | 15 | 7 | 2.3714e-13 | 0 | Water | Porous | Wet | R600a | MinimizeLCOE_Brownfield | IgnoreSilica | 2.194 | 1.4199 | 0.16142 | 4 | 53499.7643 | 113038.9778 | 1090.6651 | 2304.4525 | 176.1591 | -9.0795e-05 | 86386146508.5075 | 661457.1123 | 75804.4035 | 435508.7317 | 535851.9821 | 24077.0464 | 83860.4449 | 0 | 708458.2911 | 1843263.1488 | 1258064.9743 | 5626346.1351 | 3144235.0165 | 25774141.8447 | 25774141.8447 | 1478867.319 | 11191377.8078 | 0 | 34544722.9963 | 72989109.9679 | 237.1374 | 0.6457 | 53499.7643 | 113038.9778 | 1090.6651 | 2304.4525
1 | 6400 | 707 | 0.035 | 15 | 15 | 7 | 3.1623e-13 | 0 | Water | Porous | Wet | R600a | MinimizeLCOE_Brownfield | IgnoreSilica | 2.7619 | 1.918 | 0.22053 | 4 | 40251.6146 | 83833.3714 | 820.5836 | 1709.0567 | 185.586 | -3.1572e-07 | 89868517691.4309 | 816588.0614 | 93584.3346 | 553966.7581 | 546440.4141 | 24077.0464 | 92525.1389 | 0 | 829600.8838 | 2158451.3252 | 1473187.3812 | 6588421.3438 | 3144235.0165 | 25774141.8447 | 25774141.8447 | 1478867.319 | 11191377.8078 | 0 | 35506798.205 | 73951185.1765 | 316.2278 | 0.88212 | 40251.6146 | 83833.3714 | 820.5836 | 1709.0567
1 | 6400 | 707 | 0.035 | 15 | 15 | 7 | 4.217e-13 | 0 | Water | Porous | Wet | R600a | MinimizeLCOE_Brownfield | IgnoreSilica | 3.4586 | 2.5419 | 0.29506 | 4 | 31157.6624 | 63730.5581 | 635.1911 | 1299.2336 | 193.4142 | -3.559e-07 | 92847445091.338 | 994962.8449 | 113990.0558 | 693931.6466 | 608092.6013 | 24077.0464 | 101280.3084 | 0 | 989170.4563 | 2573618.6206 | 1756547.5911 | 7855671.1714 | 3144235.0165 | 25774141.8447 | 25774141.8447 | 1478867.319 | 11191377.8078 | 0 | 36774048.0327 | 75218435.0042 | 421.6965 | 1.1803 | 31157.6624 | 63730.5581 | 635.1911 | 1299.2336
1 | 6400 | 707 | 0.035 | 15 | 15 | 7 | 5.6234e-13 | 0 | Water | Porous | Wet | R600a | MinimizeLCOE_Brownfield | IgnoreSilica | 4.3406 | 3.3429 | 0.39102 | 4 | 24528.564 | 49107.8736 | 500.048 | 1001.1304 | 200.0455 | -3.9539e-07 | 95294992748.4722 | 1206152.0268 | 138102.1483 | 863961.8547 | 706456.8725 | 24077.0464 | 111255.0617 | 0 | 1189501.954 | 3094840.084 | 2112291.9499 | 9446638.9983 | 3144235.0165 | 25774141.8447 | 25774141.8447 | 1478867.319 | 11191377.8078 | 0 | 38365015.8595 | 76809402.831 | 562.3413 | 1.5641 | 24528.564 | 49107.8736 | 500.048 | 1001.1304
1 | 6400 | 707 | 0.035 | 15 | 15 | 7 | 7.4989e-13 | 0 | Water | Porous | Wet | R600a | MinimizeLCOE_Brownfield | IgnoreSilica | 5.5005 | 4.4071 | 0.5183 | 4 | 19485.4905 | 38028.9346 | 397.2381 | 775.2713 | 205.7529 | -4.3944e-07 | 97145093646.9107 | 1465070.0545 | 167599.5834 | 1077748.2742 | 847436.0839 | 24077.0464 | 124277.2215 | 0 | 1445421.2229 | 3760689.5254 | 2566747.8755 | 11479066.8876 | 3144235.0165 | 25774141.8447 | 25774141.8447 | 1478867.319 | 11191377.8078 | 0 | 40397443.7489 | 78841830.7204 | 749.8942 | 2.0732 | 19485.4905 | 38028.9346 | 397.2381 | 775.2713
1 | 6400 | 707 | 0.035 | 15 | 15 | 7 | 1e-12 | 0 | Water | Porous | Wet | R600a | MinimizeLCOE_Brownfield | IgnoreSilica | 6.9742 | 5.7681 | 0.68158 | 4 | 15727.016 | 29828.1851 | 320.6165 | 608.0879 | 210.3891 | -4.767e-07 | 98506525802.6362 | 1770956.0534 | 202351.6469 | 1336656.6875 | 1034017.0941 | 24077.0464 | 138708.1428 | 0 | 1757639.0017 | 4573016.1411 | 3121177.4824 | 13958599.2963 | 3144235.0165 | 25774141.8447 | 25774141.8447 | 1478867.319 | 11191377.8078 | 0 | 42876976.1576 | 81321363.1291 | 1000 | 2.7263 | 15727.016 | 29828.1851 | 320.6165 | 608.0879
1 | 6400 | 707 | 0.035 | 15 | 15 | 7 | 1.3335e-12 | 0 | Water | Porous | Wet | R600a | MinimizeLCOE_Brownfield | IgnoreSilica | 8.889 | 7.5364 | 0.89373 | 4 | 12855.248 | 23609.2001 | 262.0716 | 481.3055 | 214.0468 | -5.0938e-07 | 98540947011.709 | 2138660.8229 | 244016.0513 | 1655489.8715 | 1282416.6762 | 24077.0464 | 156325.7707 | 0 | 2145384.6331 | 5581850.7366 | 3809727.8233 | 17037949.4318 | 3144235.0165 | 25774141.8447 | 25774141.8447 | 1478867.319 | 11191377.8078 | 0 | 45956326.2931 | 84400713.2646 | 1333.5214 | 3.5749 | 12855.248 | 23609.2001 | 262.0716 | 481.3055
1 | 6400 | 707 | 0.035 | 15 | 15 | 7 | 1.7783e-12 | 0 | Water | Porous | Wet | R600a | MinimizeLCOE_Brownfield | IgnoreSilica | 11.3588 | 9.7804 | 1.1624 | 4 | 10693.9951 | 18962.3118 | 218.0116 | 386.5724 | 216.3373 | -5.302e-07 | 95297716406.3483 | 2571009.3544 | 292869.425 | 2039286.6228 | 1611480.4144 | 24077.0464 | 178340.9321 | 0 | 2619654.88 | 6815804.6328 | 4651926.7126 | 20804450.0205 | 3144235.0165 | 25774141.8447 | 25774141.8447 | 1478867.319 | 11191377.8078 | 0 | 49722826.8817 | 88167213.8532 | 1778.2794 | 4.6496 | 10693.9951 | 18962.3118 | 218.0116 | 386.5724
1 | 6400 | 707 | 0.035 | 15 | 15 | 7 | 2.3714e-12 | 0 | Water | Porous | Wet | R600a | MinimizeLCOE_Brownfield | IgnoreSilica | 14.689 | 12.9588 | 1.5458 | 4 | 8841.6173 | 15059.3679 | 180.2483 | 307.0056 | 219.9547 | -5.6728e-07 | 101888394574.1897 | 3137264.5616 | 356656.6834 | 2554144.6492 | 2039504.6091 | 24077.0464 | 201973.3551 | 0 | 3242312.1529 | 8435831.1321 | 5757628.0867 | 25749392.2764 | 3144235.0165 | 25774141.8447 | 25774141.8447 | 1478867.319 | 11191377.8078 | 0 | 54667769.1377 | 93112156.1092 | 2371.3737 | 6.183 | 8841.6173 | 15059.3679 | 180.2483 | 307.0056
1 | 6400 | 707 | 0.035 | 15 | 15 | 7 | 3.1623e-12 | 0 | Water | Porous | Wet | R600a | MinimizeLCOE_Brownfield | IgnoreSilica | 19.04 | 17.0276 | 2.0349 | 4 | 7466.6078 | 12189.7263 | 152.2169 | 248.5041 | 221.991 | -5.8996e-07 | 102449950070.6346 | 3806669.4574 | 431779.9178 | 3177725.8673 | 2612184.4028 | 24077.0464 | 233117.2564 | 0 | 4011366.0398 | 10436751.5912 | 7123297.4148 | 31856968.9938 | 3144235.0165 | 25774141.8447 | 25774141.8447 | 1478867.319 | 11191377.8078 | 0 | 60775345.855 | 99219732.8266 | 3162.2777 | 8.1396 | 7466.6078 | 12189.7263 | 152.2169 | 248.5041
1 | 6400 | 707 | 0.035 | 15 | 15 | 7 | 4.217e-12 | 0 | Water | Porous | Wet | R600a | MinimizeLCOE_Brownfield | IgnoreSilica | 24.7622 | 22.3835 | 2.6791 | 4 | 6386.7427 | 9974.2303 | 130.2024 | 203.3382 | 223.5954 | -6.077e-07 | 102922135174.001 | 4621445.659 | 522881.9755 | 3954895.2035 | 3366823.222 | 24077.0464 | 270699.794 | 0 | 4976720.9311 | 12948406.9969 | 8837553.8386 | 39523504.6669 | 3144235.0165 | 25774141.8447 | 25774141.8447 | 1478867.319 | 11191377.8078 | 0 | 68441881.5282 | 106886268.4997 | 4216.965 | 10.7162 | 6386.7427 | 9974.2303 | 130.2024 | 203.3382
1 | 6400 | 707 | 0.035 | 15 | 15 | 7 | 5.6234e-12 | 0 | Water | Porous | Wet | R600a | MinimizeLCOE_Brownfield | IgnoreSilica | 32.299 | 29.4417 | 3.5281 | 4 | 5533.2191 | 8257.4075 | 112.8022 | 168.3384 | 224.852 | -6.2173e-07 | 103273151987.4555 | 5614441.4384 | 633511.0695 | 4924515.4606 | 4361619.1124 | 24077.0464 | 316451.9123 | 0 | 6191100.2555 | 16107972.8954 | 10994022.4869 | 49167711.6773 | 3144235.0165 | 25774141.8447 | 25774141.8447 | 1478867.319 | 11191377.8078 | 0 | 78086088.5386 | 116530475.5101 | 5623.4133 | 14.1122 | 5533.2191 | 8257.4075 | 112.8022 | 168.3384
1 | 6400 | 707 | 0.035 | 15 | 15 | 7 | 7.4989e-12 | 0 | Water | Porous | Wet | R600a | MinimizeLCOE_Brownfield | IgnoreSilica | 42.1675 | 38.6869 | 4.6403 | 4 | 4857.3899 | 6928.6261 | 99.0245 | 141.2494 | 225.8243 | -6.3192e-07 | 103508814590.5459 | 6817541.6433 | 766970.2465 | 6126936.0766 | 5665210.0944 | 24077.0464 | 371633.5457 | 0 | 7711223.7746 | 20063022.4721 | 13693425.0911 | 61240039.9908 | 3144235.0165 | 25774141.8447 | 25774141.8447 | 1478867.319 | 11191377.8078 | 0 | 90158416.852 | 128602803.8236 | 7498.9421 | 18.5611 | 4857.3899 | 6928.6261 | 99.0245 | 141.2494
1 | 6400 | 707 | 0.035 | 15 | 15 | 7 | 1e-11 | 0 | Water | Porous | Wet | R600a | MinimizeLCOE_Brownfield | IgnoreSilica | 54.9428 | 50.6502 | 6.0797 | 4 | 4322.3591 | 5903.2028 | 88.1171 | 120.3448 | 226.5459 | -6.3776e-07 | 103461171663.0254 | 8258940.9952 | 926170.4389 | 7600768.7473 | 7354061.2528 | 24077.0464 | 437344.8339 | 0 | 9594531.6926 | 24963003.3552 | 17037762.7283 | 76196661.0906 | 3144235.0165 | 25774141.8447 | 25774141.8447 | 1478867.319 | 11191377.8078 | 0 | 105115037.9519 | 143559424.9234 | 10000 | 24.3189 | 4322.3591 | 5903.2028 | 88.1171 | 120.3448
1 | 6400 | 707 | 0.035 | 15 | 15 | 7 | 1.3335e-11 | 0 | Water | Porous | Wet | R600a | MinimizeLCOE_Brownfield | IgnoreSilica | 71.1541 | 65.764 | 7.8976 | 4 | 3902.711 | 5119.6745 | 79.562 | 104.3715 | 226.9329 | -6.3726e-07 | 102356196426.9849 | 9948203.3793 | 1111926.0088 | 9366626.5135 | 9503104.3733 | 24077.0464 | 514956.5245 | 0 | 11882868.5998 | 30916786.5853 | 21101342.1209 | 94369891.1518 | 3144235.0165 | 25774141.8447 | 25774141.8447 | 1478867.319 | 11191377.8078 | 0 | 123288268.013 | 161732654.9845 | 13335.2143 | 31.5904 | 3902.711 | 5119.6745 | 79.562 | 104.3715
1 | 6400 | 707 | 0.035 | 15 | 15 | 7 | 1.7783e-11 | 0 | Water | Porous | Wet | R600a | MinimizeLCOE_Brownfield | IgnoreSilica | 91.0226 | 83.9834 | 10.0845 | 4 | 3584.5209 | 4537.58 | 73.0753 | 92.5047 | 226.6753 | -6.2544e-07 | 98870350903.2662 | 11844454.3034 | 1319531.3114 | 11390625.1285 | 12161613.6327 | 24077.0464 | 606856.4038 | 0 | 14565391.5522 | 37896161.0462 | 25864908.6023 | 115673619.027 | 3144235.0165 | 25774141.8447 | 25774141.8447 | 1478867.319 | 11191377.8078 | 0 | 144591995.8882 | 183036382.8597 | 17782.7941 | 40.3379 | 3584.5209 | 4537.58 | 73.0753 | 92.5047
1 | 6400 | 707 | 0.035 | 15 | 15 | 7 | 2.3714e-11 | 0 | Water | Porous | Wet | R600a | MinimizeLCOE_Brownfield | IgnoreSilica | 114.1432 | 104.3785 | 12.5191 | 4 | 3360.0668 | 4127.7823 | 68.4995 | 84.1504 | 225.3314 | -5.9662e-07 | 91916118269.9885 | 13833800.2469 | 1536427.2288 | 13554440.9752 | 15323460.3598 | 24077.0464 | 716518.7449 | 0 | 17545602.5948 | 45650058.8536 | 31157103.1825 | 139341489.2328 | 3144235.0165 | 25774141.8447 | 25774141.8447 | 1478867.319 | 11191377.8078 | 0 | 168259866.094 | 206704253.0656 | 23713.7371 | 50.0763 | 3360.0668 | 4127.7823 | 68.4995 | 84.1504
1 | 6400 | 707 | 0.035 | 15 | 15 | 7 | 3.1623e-11 | 0 | Water | Porous | Wet | R600a | MinimizeLCOE_Brownfield | IgnoreSilica | 139.2984 | 125.1096 | 14.9686 | 4 | 3221.1955 | 3863.2807 | 65.6684 | 78.7582 | 222.6313 | -5.4968e-07 | 81439369710.302 | 15746072.1739 | 1744045.9416 | 15668432.5038 | 18905892.9051 | 24077.0464 | 844938.3241 | 0 | 20644048.969 | 53711580.7406 | 36659257.5181 | 163948346.1225 | 3144235.0165 | 25774141.8447 | 25774141.8447 | 1478867.319 | 11191377.8078 | 0 | 192866722.9838 | 231311109.9553 | 31622.7766 | 59.8743 | 3221.1955 | 3863.2807 | 65.6684 | 78.7582
1 | 6400 | 707 | 0.035 | 15 | 15 | 7 | 4.217e-11 | 0 | Water | Porous | Wet | R600a | MinimizeLCOE_Brownfield | IgnoreSilica | 152.5159 | 135.2219 | 16.2859 | 4 | 3146.8162 | 3736.9637 | 64.1521 | 76.1831 | 220.6975 | -4.3337e-07 | 77207341981.3091 | 16646066.4814 | 1841566.4765 | 16673649.6067 | 20877412.7862 | 24077.0464 | 786575.183 | 0 | 22171245.5563 | 57685032.9897 | 39371220.3244 | 176076846.4506 | 3144235.0165 | 25774141.8447 | 25774141.8447 | 1478867.319 | 11191377.8078 | 0 | 204995223.3118 | 243439610.2833 | 42169.6503 | 65.1437 | 3146.8162 | 3736.9637 | 64.1521 | 76.1831
1 | 6400 | 707 | 0.035 | 15 | 15 | 7 | 5.6234e-11 | 0 | Water | Porous | Wet | R600a | MinimizeLCOE_Brownfield | IgnoreSilica | 157.2855 | 138.697 | 16.8801 | 4 | 3093.1132 | 3662.4869 | 63.0573 | 74.6648 | 219.888 | -7.9394e-05 | 77799288828.0291 | 16950943.2124 | 1874569.3673 | 17015581.7712 | 21611492.7314 | 24077.0464 | 616773.0083 | 0 | 22656440.4834 | 58947410.6628 | 40232819.0255 | 179930107.3086 | 3144235.0165 | 25774141.8447 | 25774141.8447 | 1478867.319 | 11191377.8078 | 0 | 208848484.1698 | 247292871.1413 | 56234.1325 | 67.5205 | 3093.1132 | 3662.4869 | 63.0573 | 74.6648
1 | 6400 | 707 | 0.035 | 15 | 15 | 7 | 7.4989e-11 | 0 | Water | Porous | Wet | R600a | MinimizeLCOE_Brownfield | IgnoreSilica | 165.2419 | 144.4147 | 17.6788 | 4 | 3051.8747 | 3595.5257 | 62.2166 | 73.2997 | 218.5529 | -5.6461e-05 | 78575557266.06 | 17447882.9608 | 1928276.3214 | 17574477.7159 | 22852304.8157 | 24077.0464 | 515330.0248 | 0 | 23533516.0651 | 61229381.4136 | 41790310.9527 | 186895557.3164 | 3144235.0165 | 25774141.8447 | 25774141.8447 | 1478867.319 | 11191377.8078 | 0 | 215813934.1776 | 254258321.1492 | 74989.4209 | 70.7152 | 3051.8747 | 3595.5257 | 62.2166 | 73.2997
1 | 6400 | 707 | 0.035 | 15 | 15 | 7 | 1e-10 | 0 | Water | Porous | Wet | R600a | MinimizeLCOE_Brownfield | IgnoreSilica | 168.1675 | 146.4902 | 18.0533 | 4 | 3019.0273 | 3551.4013 | 61.547 | 72.4001 | 218.0642 | -3.2951e-05 | 79238919796.0879 | 17626852.0592 | 1947568.7097 | 17776258.539 | 23314474.0636 | 24077.0464 | 363247.99 | 0 | 23810466.579 | 61949949.8404 | 42282113.7102 | 189095008.5375 | 3144235.0165 | 25774141.8447 | 25774141.8447 | 1478867.319 | 11191377.8078 | 0 | 218013385.3987 | 256457772.3703 | 100000 | 72.2131 | 3019.0273 | 3551.4013 | 61.547 | 72.4001
1 | 6400 | 707 | 0.035 | 15 | 15 | 7 | 1.3335e-10 | 0 | Water | Porous | Wet | R600a | MinimizeLCOE_Brownfield | IgnoreSilica | 169.4755 | 147.399 | 18.2662 | 4 | 2993.2228 | 3519.391 | 61.0209 | 71.7475 | 217.8315 | -1.3145e-05 | 80254761162.0778 | 17705019.4682 | 1956010.6456 | 17864436.9537 | 23523558.0077 | 24077.0464 | 200826.9789 | 0 | 23896832.3492 | 62174655.8582 | 42435480.1847 | 189780897.4926 | 3144235.0165 | 25774141.8447 | 25774141.8447 | 1478867.319 | 11191377.8078 | 0 | 218699274.3538 | 257143661.3254 | 133352.1432 | 73.0648 | 2993.2228 | 3519.391 | 61.0209 | 71.7475
1 | 6400 | 707 | 0.035 | 15 | 15 | 7 | 1.7783e-10 | 0 | Water | Porous | Wet | R600a | MinimizeLCOE_Brownfield | IgnoreSilica | 171.9654 | 149.1411 | 18.5481 | 4 | 2969.8742 | 3488.0443 | 60.5449 | 71.1085 | 217.4096 | 0.0017869 | 87012861134.0022 | 17854481.6393 | 1972163.9831 | 18033141.9089 | 23920665.7485 | 24077.0464 | 0 | 0 | 24103766.8272 | 62713056.922 | 42802949.9738 | 191424304.0493 | 3144235.0165 | 25774141.8447 | 25774141.8447 | 1478867.319 | 11191377.8078 | 0 | 220342680.9105 | 258787067.882 | 177827.941 | 74.1926 | 2969.8742 | 3488.0443 | 60.5449 | 71.1085
1 | 6400 | 707 | 0.035 | 15 | 15 | 7 | 2.3714e-10 | 0 | Water | Porous | Wet | R600a | MinimizeLCOE_Brownfield | IgnoreSilica | 181.1029 | 155.4304 | 19.3303 | 4 | 2956.994 | 3454.1969 | 60.2823 | 70.4185 | 215.8546 | 0.0014402 | 82224545047.7145 | 18390062.4192 | 2030003.793 | 18638992.378 | 25399896.5653 | 24077.0464 | 0 | 0 | 25148382.5587 | 65430932.7753 | 44657956.0903 | 199720303.6263 | 3144235.0165 | 25774141.8447 | 25774141.8447 | 1478867.319 | 11191377.8078 | 0 | 228638680.4875 | 267083067.459 | 237137.3706 | 77.3213 | 2956.994 | 3454.1969 | 60.2823 | 70.4185
1 | 6400 | 707 | 0.035 | 15 | 15 | 7 | 3.1623e-10 | 0 | Water | Porous | Wet | R600a | MinimizeLCOE_Brownfield | IgnoreSilica | 188.3185 | 160.2269 | 19.9268 | 4 | 2950.4388 | 3432.7578 | 60.1487 | 69.9814 | 214.5685 | 0.00022094 | 74106916722.9097 | 18794361.1364 | 2073563.1128 | 19097757.3936 | 26602591.2465 | 24077.0464 | 0 | 0 | 25971016.4749 | 67571257.4797 | 46118771.6804 | 206253395.5707 | 3144235.0165 | 25774141.8447 | 25774141.8447 | 1478867.319 | 11191377.8078 | 0 | 235171772.432 | 273616159.4035 | 316227.766 | 79.7074 | 2950.4388 | 3432.7578 | 60.1487 | 69.9814
1 | 6400 | 707 | 0.035 | 15 | 15 | 7 | 4.217e-10 | 0 | Water | Porous | Wet | R600a | MinimizeLCOE_Brownfield | IgnoreSilica | 193.9385 | 163.8511 | 20.3776 | 4 | 2947.505 | 3419.1557 | 60.0889 | 69.7041 | 213.5272 | 2.1321e-05 | 70699847760.4514 | 19097661.87 | 2106284.0818 | 19442559.7831 | 27561994.5934 | 24077.0464 | 0 | 0 | 26610705.1761 | 69235596.262 | 47254717.098 | 211333595.9106 | 3144235.0165 | 25774141.8447 | 25774141.8447 | 1478867.319 | 11191377.8078 | 0 | 240251972.7719 | 278696359.7434 | 421696.5034 | 81.5103 | 2947.505 | 3419.1557 | 60.0889 | 69.7041
1 | 6400 | 707 | 0.035 | 15 | 15 | 7 | 5.6234e-10 | 0 | Water | Porous | Wet | R600a | MinimizeLCOE_Brownfield | IgnoreSilica | 198.2654 | 166.5735 | 20.7162 | 4 | 2946.5434 | 3410.4855 | 60.0693 | 69.5274 | 212.7024 | 0.00093271 | 73037170265.32 | 19324265.9959 | 2130721.4011 | 19700572.1854 | 28316071.8288 | 24077.0464 | 0 | 0 | 27103326.2984 | 70517295.3718 | 48129503.0768 | 215245833.2044 | 3144235.0165 | 25774141.8447 | 25774141.8447 | 1478867.319 | 11191377.8078 | 0 | 244164210.0656 | 282608597.0372 | 562341.3252 | 82.8646 | 2946.5434 | 3410.4855 | 60.0693 | 69.5274
1 | 6400 | 707 | 0.035 | 15 | 15 | 7 | 7.4989e-10 | 0 | Water | Porous | Wet | R600a | MinimizeLCOE_Brownfield | IgnoreSilica | 199.8117 | 167.532 | 20.8354 | 4 | 2946.4726 | 3407.7605 | 60.0678 | 69.4718 | 212.4027 | 0.16894 | 76776975499.713 | 19403793.6608 | 2139295.8926 | 19791203.2679 | 28589023.4029 | 24077.0464 | 0 | 0 | 27279483.3755 | 70975619.9516 | 48442319.0201 | 216644815.6179 | 3144235.0165 | 25774141.8447 | 25774141.8447 | 1478867.319 | 11191377.8078 | 0 | 245563192.4791 | 284007579.4507 | 749894.2093 | 83.3414 | 2946.4726 | 3407.7605 | 60.0678 | 69.4718
1 | 6400 | 707 | 0.035 | 15 | 15 | 7 | 1e-09 | 0 | Water | Porous | Wet | R600a | MinimizeLCOE_Brownfield | IgnoreSilica | 199.7922 | 167.5199 | 20.8339 | 4 | 2946.4736 | 3407.7947 | 60.0678 | 69.4725 | 212.4064 | 0.40746 | 76779943236.1649 | 19402793.3631 | 2139188.0488 | 19790063.0529 | 28585587.6436 | 24077.0464 | 0 | 0 | 27277266.5704 | 70969852.2793 | 48438382.4653 | 216627210.4697 | 3144235.0165 | 25774141.8447 | 25774141.8447 | 1478867.319 | 11191377.8078 | 0 | 245545587.331 | 283989974.3025 | 1000000 | 83.3354 | 2946.4736 | 3407.7947 | 60.0678 | 69.4725
1 | 6400 | 707 | 0.035 | 15 | 15 | 7 | 1.3335e-09 | 0 | Water | Porous | Wet | R600a | MinimizeLCOE_Brownfield | IgnoreSilica | 199.7922 | 167.5199 | 20.8338 | 4 | 2946.4744 | 3407.7956 | 60.0679 | 69.4725 | 212.4064 | 0.58496 | 76776403061.6539 | 19402789.4411 | 2139187.626 | 19790058.5824 | 28585594.9531 | 24077.0464 | 0 | 0 | 27277265.9831 | 70969850.7514 | 48438381.4224 | 216627205.8059 | 3144235.0165 | 25774141.8447 | 25774141.8447 | 1478867.319 | 11191377.8078 | 0 | 245545582.6672 | 283989969.6387 | 1333521.4322 | 83.3354 | 2946.4744 | 3407.7956 | 60.0679 | 69.4725
1 | 6400 | 707 | 0.035 | 15 | 15 | 7 | 1.7783e-09 | 0 | Water | Porous | Wet | R600a | MinimizeLCOE_Brownfield | IgnoreSilica | 199.7922 | 167.5198 | 20.8338 | 4 | 2946.475 | 3407.7963 | 60.0679 | 69.4725 | 212.4064 | 0.71806 | 76773742960.4223 | 19402786.3012 | 2139187.2875 | 19790055.0032 | 28585600.8052 | 24077.0464 | 0 | 0 | 27277265.5129 | 70969849.5281 | 48438380.5875 | 216627202.0721 | 3144235.0165 | 25774141.8447 | 25774141.8447 | 1478867.319 | 11191377.8078 | 0 | 245545578.9333 | 283989965.9048 | 1778279.41 | 83.3354 | 2946.475 | 3407.7963 | 60.0679 | 69.4725
1 | 6400 | 707 | 0.035 | 15 | 15 | 7 | 2.3714e-09 | 0 | Water | Porous | Wet | R600a | MinimizeLCOE_Brownfield | IgnoreSilica | 199.7728 | 167.5078 | 20.8323 | 4 | 2946.4755 | 3407.83 | 60.0679 | 69.4732 | 212.4101 | 0.81965 | 76779423653.3592 | 19401788.3425 | 2139079.6957 | 19788917.4611 | 28582160.7571 | 24077.0464 | 0 | 0 | 27275049.0881 | 70964082.8453 | 48434444.708 | 216609599.9443 | 3144235.0165 | 25774141.8447 | 25774141.8447 | 1478867.319 | 11191377.8078 | 0 | 245527976.8055 | 283972363.777 | 2371373.7057 | 83.3294 | 2946.4755 | 3407.83 | 60.0679 | 69.4732
1 | 6400 | 707 | 0.035 | 15 | 15 | 7 | 3.1623e-09 | 0 | Water | Porous | Wet | R600a | MinimizeLCOE_Brownfield | IgnoreSilica | 199.7728 | 167.5078 | 20.8323 | 4 | 2946.4758 | 3407.8304 | 60.0679 | 69.4732 | 212.4101 | 0.89449 | 76777923715.4958 | 19401786.4494 | 2139079.4916 | 19788915.3032 | 28582164.2847 | 24077.0464 | 0 | 0 | 27275048.8044 | 70964082.1072 | 48434444.2042 | 216609597.6911 | 3144235.0165 | 25774141.8447 | 25774141.8447 | 1478867.319 | 11191377.8078 | 0 | 245527974.5523 | 283972361.5239 | 3162277.6602 | 83.3294 | 2946.4758 | 3407.8304 | 60.0679 | 69.4732
1 | 6400 | 707 | 0.035 | 15 | 15 | 7 | 4.217e-09 | 0 | Water | Porous | Wet | R600a | MinimizeLCOE_Brownfield | IgnoreSilica | 199.7728 | 167.5078 | 20.8323 | 4 | 2946.4761 | 3407.8308 | 60.0679 | 69.4732 | 212.4101 | 0.95062 | 76776798208.5656 | 19401784.9944 | 2139079.3348 | 19788913.6448 | 28582166.9959 | 24077.0464 | 0 | 0 | 27275048.5863 | 70964081.5398 | 48434443.817 | 216609595.9594 | 3144235.0165 | 25774141.8447 | 25774141.8447 | 1478867.319 | 11191377.8078 | 0 | 245527972.8206 | 283972359.7922 | 4216965.0343 | 83.3294 | 2946.4761 | 3407.8308 | 60.0679 | 69.4732
1 | 6400 | 707 | 0.035 | 15 | 15 | 7 | 5.6234e-09 | 0 | Water | Porous | Wet | R600a | MinimizeLCOE_Brownfield | IgnoreSilica | 199.7728 | 167.5077 | 20.8323 | 4 | 2946.4763 | 3407.831 | 60.0679 | 69.4732 | 212.4101 | 0.99271 | 76775953307.5694 | 19401783.8835 | 2139079.215 | 19788912.3784 | 28582169.066 | 24077.0464 | 0 | 0 | 27275048.4198 | 70964081.1067 | 48434443.5213 | 216609594.6371 | 3144235.0165 | 25774141.8447 | 25774141.8447 | 1478867.319 | 11191377.8078 | 0 | 245527971.4984 | 283972358.4699 | 5623413.2519 | 83.3294 | 2946.4763 | 3407.831 | 60.0679 | 69.4732
1 | 6400 | 707 | 0.035 | 15 | 15 | 7 | 7.4989e-09 | 0 | Water | Porous | Wet | R600a | MinimizeLCOE_Brownfield | IgnoreSilica | 199.7682 | 167.5049 | 20.832 | 4 | 2946.4765 | 3407.8391 | 60.0679 | 69.4734 | 212.411 | 1.0247 | 76775319667.4506 | 19401546.0123 | 2139053.5696 | 19788641.2374 | 28581350.5057 | 24077.0464 | 0 | 0 | 27274520.6648 | 70962707.9964 | 48433506.3454 | 216605403.378 | 3144235.0165 | 25774141.8447 | 25774141.8447 | 1478867.319 | 11191377.8078 | 0 | 245523780.2392 | 283968167.2108 | 7498942.0933 | 83.3279 | 2946.4765 | 3407.8391 | 60.0679 | 69.4734
1 | 6400 | 707 | 0.035 | 15 | 15 | 7 | 1e-08 | 0 | Water | Porous | Wet | R600a | MinimizeLCOE_Brownfield | IgnoreSilica | 199.7682 | 167.5049 | 20.832 | 4 | 2946.4766 | 3407.8392 | 60.0679 | 69.4734 | 212.411 | 1.0484 | 76774844350.2061 | 19401545.3743 | 2139053.5009 | 19788640.5103 | 28581351.6943 | 24077.0464 | 0 | 0 | 27274520.5692 | 70962707.7476 | 48433506.1756 | 216605402.6186 | 3144235.0165 | 25774141.8447 | 25774141.8447 | 1478867.319 | 11191377.8078 | 0 | 245523779.4798 | 283968166.4513 | 10000000 | 83.3279 | 2946.4766 | 3407.8392 | 60.0679 | 69.4734
1 | 6500 | 707 | 0.035 | 15 | 15 | 7 | 1e-13 | 0 | Water | Porous | Wet | R600a | MinimizeLCOE_Brownfield | IgnoreSilica | 1.1195 | 0.38844 | 0.028527 | 4 | 274505.6646 | 618543.3688 | 5596.1693 | 12609.8432 | 141.3021 | -6.6107e-05 | 59598318569.3347 | 226538.1491 | 17657.438 | 158341.4737 | 98715.16 | 24077.0464 | 63644.4119 | 0 | 229699.7348 | 597631.5922 | 407895.8418 | 1824200.8478 | 3144235.0165 | 26355312.1702 | 26355312.1702 | 1478867.319 | 11423845.938 | 0 | 31323748.0346 | 70581773.4618 | 100 | 0.11411 | 274505.6646 | 618543.3688 | 5596.1693 | 12609.8432
1 | 6500 | 707 | 0.035 | 15 | 15 | 7 | 1.3335e-13 | 0 | Water | Porous | Wet | R600a | MinimizeLCOE_Brownfield | IgnoreSilica | 1.4557 | 0.61569 | 0.058861 | 4 | 136413.8414 | 303154.6196 | 2780.9807 | 6180.217 | 156.9908 | -7.5849e-05 | 92128678723.7487 | 344152.3726 | 31662.7652 | 225595.197 | 148907.7403 | 24077.0464 | 70934.2266 | 0 | 329678.4457 | 857755.6894 | 585435.8831 | 2618199.3663 | 3144235.0165 | 26355312.1702 | 26355312.1702 | 1478867.319 | 11423845.938 | 0 | 32117746.553 | 71375771.9803 | 133.3521 | 0.23544 | 136413.8414 | 303154.6196 | 2780.9807 | 6180.217
1 | 6500 | 707 | 0.035 | 15 | 15 | 7 | 1.7783e-13 | 0 | Water | Porous | Wet | R600a | MinimizeLCOE_Brownfield | IgnoreSilica | 1.7872 | 1.086 | 0.12213 | 4 | 70960.9972 | 151322.514 | 1446.6359 | 3084.9141 | 168.0727 | -8.3802e-05 | 84434466760.8373 | 548364.1225 | 62821.5388 | 351455.2534 | 604563.8746 | 24077.0464 | 76698.4173 | 0 | 650512.2987 | 1692499.5627 | 1155165.7289 | 5166157.8433 | 3144235.0165 | 26355312.1702 | 26355312.1702 | 1478867.319 | 11423845.938 | 0 | 34665705.03 | 73923730.4572 | 177.8279 | 0.48852 | 70960.9972 | 151322.514 | 1446.6359 | 3084.9141
1 | 6500 | 707 | 0.035 | 15 | 15 | 7 | 2.3714e-13 | 0 | Water | Porous | Wet | R600a | MinimizeLCOE_Brownfield | IgnoreSilica | 2.2477 | 1.4868 | 0.1697 | 4 | 51812.8391 | 109646.1648 | 1056.2748 | 2235.2854 | 179.0421 | -9.3374e-05 | 88846362733.7614 | 683141.0993 | 78292.9537 | 451859.1328 | 509822.4821 | 24077.0464 | 84007.8021 | 0 | 714168.2014 | 1858119.1639 | 1268204.5099 | 5671692.3915 | 3144235.0165 | 26355312.1702 | 26355312.1702 | 1478867.319 | 11423845.938 | 0 | 35171239.5783 | 74429265.0055 | 237.1374 | 0.67881 | 51812.8391 | 109646.1648 | 1056.2748 | 2235.2854
1 | 6500 | 707 | 0.035 | 15 | 15 | 7 | 3.1623e-13 | 0 | Water | Porous | Wet | R600a | MinimizeLCOE_Brownfield | IgnoreSilica | 2.8202 | 1.9994 | 0.23085 | 4 | 39190.9416 | 81706.4487 | 798.9604 | 1665.6965 | 188.4167 | -3.2779e-07 | 92513755554.6691 | 840742.1325 | 96353.7874 | 572696.4147 | 533708.3211 | 24077.0464 | 91960.2031 | 0 | 842219.783 | 2191283.1123 | 1495595.7505 | 6688636.5508 | 3144235.0165 | 26355312.1702 | 26355312.1702 | 1478867.319 | 11423845.938 | 0 | 36188183.7376 | 75446209.1648 | 316.2278 | 0.92338 | 39190.9416 | 81706.4487 | 798.9604 | 1665.6965
1 | 6500 | 707 | 0.035 | 15 | 15 | 7 | 4.217e-13 | 0 | Water | Porous | Wet | R600a | MinimizeLCOE_Brownfield | IgnoreSilica | 3.5318 | 2.6497 | 0.30877 | 4 | 30365.351 | 62150.661 | 619.0388 | 1267.0253 | 196.3174 | -3.71e-07 | 95580621654.2595 | 1024418.0279 | 117359.507 | 717379.9402 | 600779.0435 | 24077.0464 | 100433.3242 | 0 | 1007934.2868 | 2622438.2585 | 1789867.9971 | 8004687.4315 | 3144235.0165 | 26355312.1702 | 26355312.1702 | 1478867.319 | 11423845.938 | 0 | 37504234.6183 | 76762260.0455 | 421.6965 | 1.2351 | 30365.351 | 62150.661 | 619.0388 | 1267.0253
1 | 6500 | 707 | 0.035 | 15 | 15 | 7 | 5.6234e-13 | 0 | Water | Porous | Wet | R600a | MinimizeLCOE_Brownfield | IgnoreSilica | 4.4527 | 3.5035 | 0.41108 | 4 | 23828.9044 | 47703.5506 | 485.7844 | 972.5014 | 203.1263 | -4.1849e-07 | 98013616518.0357 | 1246619.754 | 142723.0522 | 897007.2167 | 704956.67 | 24077.0464 | 111019.3601 | 0 | 1219297.2087 | 3172361.2249 | 2165201.7215 | 9683263.2544 | 3144235.0165 | 26355312.1702 | 26355312.1702 | 1478867.319 | 11423845.938 | 0 | 39182810.4412 | 78440835.8684 | 562.3413 | 1.6443 | 23828.9044 | 47703.5506 | 485.7844 | 972.5014
1 | 6500 | 707 | 0.035 | 15 | 15 | 7 | 7.4989e-13 | 0 | Water | Porous | Wet | R600a | MinimizeLCOE_Brownfield | IgnoreSilica | 5.6294 | 4.6058 | 0.54345 | 4 | 18978.9907 | 37038.6687 | 386.9124 | 755.0834 | 208.805 | -4.6388e-07 | 99975246326.3889 | 1511272.9205 | 172855.9679 | 1116442.1612 | 848075.462 | 24077.0464 | 123179.7508 | 0 | 1480402.2905 | 3851703.0876 | 2628866.5018 | 11756875.1888 | 3144235.0165 | 26355312.1702 | 26355312.1702 | 1478867.319 | 11423845.938 | 0 | 41256422.3755 | 80514447.8027 | 749.8942 | 2.1738 | 18978.9907 | 37038.6687 | 386.9124 | 755.0834
1 | 6500 | 707 | 0.035 | 15 | 15 | 7 | 1e-12 | 0 | Water | Porous | Wet | R600a | MinimizeLCOE_Brownfield | IgnoreSilica | 7.1354 | 6.0254 | 0.71428 | 4 | 15330.9738 | 29071.3681 | 312.5426 | 592.6592 | 213.454 | -5.0416e-07 | 101395851208.1687 | 1826314.8859 | 208638.2414 | 1384153.5261 | 1037691.9434 | 24077.0464 | 137074.4698 | 0 | 1801000.5441 | 4685833.9796 | 3198177.9754 | 14302962.612 | 3144235.0165 | 26355312.1702 | 26355312.1702 | 1478867.319 | 11423845.938 | 0 | 43802509.7988 | 83060535.226 | 1000 | 2.8571 | 15330.9738 | 29071.3681 | 312.5426 | 592.6592
1 | 6500 | 707 | 0.035 | 15 | 15 | 7 | 1.3335e-12 | 0 | Water | Porous | Wet | R600a | MinimizeLCOE_Brownfield | IgnoreSilica | 9.0742 | 7.8519 | 0.93424 | 4 | 12558.7883 | 23064.145 | 256.0279 | 470.1938 | 217.0708 | -5.3714e-07 | 101280089704.7272 | 2201507.5156 | 251136.1439 | 1710706.9788 | 1287279.1332 | 24077.0464 | 153523.0829 | 0 | 2195009.6613 | 5710964.8803 | 3897850.8794 | 17432055.3219 | 3144235.0165 | 26355312.1702 | 26355312.1702 | 1478867.319 | 11423845.938 | 0 | 46931602.5086 | 86189627.9359 | 1333.5214 | 3.737 | 12558.7883 | 23064.145 | 256.0279 | 470.1938
1 | 6500 | 707 | 0.035 | 15 | 15 | 7 | 1.7783e-12 | 0 | Water | Porous | Wet | R600a | MinimizeLCOE_Brownfield | IgnoreSilica | 11.6022 | 10.19 | 1.2148 | 4 | 10453.6834 | 18532.8667 | 213.1125 | 377.8176 | 219.2878 | -5.6014e-07 | 97616131552.6376 | 2646682.4833 | 301422.0634 | 2107321.6467 | 1621084.1849 | 24077.0464 | 175358.4404 | 0 | 2681618.8874 | 6977022.2693 | 4761961.0622 | 21296548.0839 | 3144235.0165 | 26355312.1702 | 26355312.1702 | 1478867.319 | 11423845.938 | 0 | 50796095.2707 | 90054120.6979 | 1778.2794 | 4.8592 | 10453.6834 | 18532.8667 | 213.1125 | 377.8176
1 | 6500 | 707 | 0.035 | 15 | 15 | 7 | 2.3714e-12 | 0 | Water | Porous | Wet | R600a | MinimizeLCOE_Brownfield | IgnoreSilica | 15.0058 | 13.516 | 1.6173 | 4 | 8637.5288 | 14705.8506 | 176.0877 | 299.7987 | 223.0607 | -6.0187e-07 | 104885611129.9065 | 3232157.2579 | 367322.4037 | 2641622.1051 | 2054347.3847 | 24077.0464 | 197550.6579 | 0 | 3321659.9737 | 8642277.8854 | 5898532.2379 | 26379546.9527 | 3144235.0165 | 26355312.1702 | 26355312.1702 | 1478867.319 | 11423845.938 | 0 | 55879094.1394 | 95137119.5666 | 2371.3737 | 6.4693 | 8637.5288 | 14705.8506 | 176.0877 | 299.7987
1 | 6500 | 707 | 0.035 | 15 | 15 | 7 | 3.1623e-12 | 0 | Water | Porous | Wet | R600a | MinimizeLCOE_Brownfield | IgnoreSilica | 19.4421 | 17.7521 | 2.1282 | 4 | 7298.0955 | 11909.6939 | 148.7815 | 242.7952 | 225.1049 | -6.2638e-07 | 105501628046.0515 | 3920795.7596 | 444588.7942 | 3285427.7102 | 2632364.9929 | 24077.0464 | 227346.094 | 0 | 4108494.1549 | 10689459.0231 | 7295775.4297 | 32628329.0049 | 3144235.0165 | 26355312.1702 | 26355312.1702 | 1478867.319 | 11423845.938 | 0 | 62127876.1917 | 101385901.6189 | 3162.2777 | 8.5129 | 7298.0955 | 11909.6939 | 148.7815 | 242.7952
1 | 6500 | 707 | 0.035 | 15 | 15 | 7 | 4.217e-12 | 0 | Water | Porous | Wet | R600a | MinimizeLCOE_Brownfield | IgnoreSilica | 25.2912 | 23.3422 | 2.8025 | 4 | 6243.4868 | 9745.4902 | 127.2819 | 198.675 | 226.7201 | -6.4639e-07 | 105991360324.4407 | 4761114.1861 | 538497.8088 | 4089843.5115 | 3395995.9615 | 24077.0464 | 263650.5943 | 0 | 5098539.8523 | 13265354.8414 | 9053877.255 | 40490951.0573 | 3144235.0165 | 26355312.1702 | 26355312.1702 | 1478867.319 | 11423845.938 | 0 | 69990498.244 | 109248523.6712 | 4216.965 | 11.2102 | 6243.4868 | 9745.4902 | 127.2819 | 198.675
1 | 6500 | 707 | 0.035 | 15 | 15 | 7 | 5.6234e-12 | 0 | Water | Porous | Wet | R600a | MinimizeLCOE_Brownfield | IgnoreSilica | 32.9595 | 30.6754 | 3.6875 | 4 | 5412.3811 | 8073.9388 | 110.3387 | 164.5982 | 227.9797 | -6.61e-07 | 106354914150.6855 | 5780616.3447 | 651983.8023 | 5088903.9282 | 4398155.8604 | 24077.0464 | 307168.1434 | 0 | 6337852.9989 | 16489793.4307 | 11254622.8478 | 50333174.4027 | 3144235.0165 | 26355312.1702 | 26355312.1702 | 1478867.319 | 11423845.938 | 0 | 79832721.5894 | 119090747.0167 | 5623.4133 | 14.75 | 5412.3811 | 8073.9388 | 110.3387 | 164.5982
1 | 6500 | 707 | 0.035 | 15 | 15 | 7 | 7.4989e-12 | 0 | Water | Porous | Wet | R600a | MinimizeLCOE_Brownfield | IgnoreSilica | 43.0178 | 40.2972 | 4.8486 | 4 | 4752.5134 | 6776.6869 | 96.8864 | 138.1519 | 228.9566 | -6.7228e-07 | 106594291092.4227 | 7018255.8919 | 789181.3084 | 6330132.5693 | 5713456.22 | 24077.0464 | 360090.2143 | 0 | 7891725.3676 | 20532650.591 | 14013955.9321 | 62673525.1409 | 3144235.0165 | 26355312.1702 | 26355312.1702 | 1478867.319 | 11423845.938 | 0 | 92173072.3276 | 131431097.7549 | 7498.9421 | 19.3946 | 4752.5134 | 6776.6869 | 96.8864 | 138.1519
1 | 6500 | 707 | 0.035 | 15 | 15 | 7 | 1e-11 | 0 | Water | Porous | Wet | R600a | MinimizeLCOE_Brownfield | IgnoreSilica | 56.0191 | 52.7275 | 6.349 | 4 | 4230.3291 | 5776.1667 | 86.241 | 117.755 | 229.6761 | -6.7858e-07 | 106508051323.6143 | 8498857.4029 | 952642.5303 | 7849135.0957 | 7414533.1349 | 24077.0464 | 422953.7785 | 0 | 9813257.6056 | 25532083.3138 | 17426171.4935 | 77933711.4015 | 3144235.0165 | 26355312.1702 | 26355312.1702 | 1478867.319 | 11423845.938 | 0 | 107433258.5882 | 146691284.0154 | 10000 | 25.396 | 4230.3291 | 5776.1667 | 86.241 | 117.755
1 | 6500 | 707 | 0.035 | 15 | 15 | 7 | 1.3335e-11 | 0 | Water | Porous | Wet | R600a | MinimizeLCOE_Brownfield | IgnoreSilica | 72.499 | 68.4041 | 8.2403 | 4 | 3821.0445 | 5012.0867 | 77.8972 | 102.1782 | 230.0403 | -6.7794e-07 | 105254512266.1851 | 10231471.1681 | 1143066.2625 | 9666250.5669 | 9576896.3165 | 24077.0464 | 497494.7231 | 0 | 12144309.8725 | 31597003.1478 | 21565603.9019 | 96446173.0057 | 3144235.0165 | 26355312.1702 | 26355312.1702 | 1478867.319 | 11423845.938 | 0 | 125945720.1924 | 165203745.6197 | 13335.2143 | 32.9611 | 3821.0445 | 5012.0867 | 77.8972 | 102.1782
1 | 6500 | 707 | 0.035 | 15 | 15 | 7 | 1.7783e-11 | 0 | Water | Porous | Wet | R600a | MinimizeLCOE_Brownfield | IgnoreSilica | 92.6085 | 87.1915 | 10.5019 | 4 | 3511.947 | 4446.4891 | 71.5958 | 90.6477 | 229.7187 | -6.6413e-07 | 101446426625.5005 | 12165764.8508 | 1354681.9615 | 11737392.7524 | 12239903.6284 | 24077.0464 | 585972.0522 | 0 | 14862038.9937 | 38667976.8383 | 26391688.7396 | 118029496.8634 | 3144235.0165 | 26355312.1702 | 26355312.1702 | 1478867.319 | 11423845.938 | 0 | 147529044.0501 | 186787069.4773 | 17782.7941 | 42.0078 | 3511.947 | 4446.4891 | 71.5958 | 90.6477
1 | 6500 | 707 | 0.035 | 15 | 15 | 7 | 2.3714e-11 | 0 | Water | Porous | Wet | R600a | MinimizeLCOE_Brownfield | IgnoreSilica | 115.907 | 108.0804 | 13.0021 | 4 | 3294.8485 | 4049.687 | 67.1699 | 82.5583 | 228.2667 | -6.3159e-07 | 94019697064.3343 | 14182607.3255 | 1574370.6885 | 13937670.1584 | 15390504.927 | 24077.0464 | 692837.2124 | 0 | 17862806.2697 | 46475357.7483 | 31720386.6363 | 141860618.0125 | 3144235.0165 | 26355312.1702 | 26355312.1702 | 1478867.319 | 11423845.938 | 0 | 171360165.1992 | 210618190.6264 | 23713.7371 | 52.0085 | 3294.8485 | 4049.687 | 67.1699 | 82.5583
1 | 6500 | 707 | 0.035 | 15 | 15 | 7 | 3.1623e-11 | 0 | Water | Porous | Wet | R600a | MinimizeLCOE_Brownfield | IgnoreSilica | 141.1541 | 129.164 | 15.4986 | 4 | 3161.0444 | 3794.295 | 64.4422 | 77.3518 | 225.4306 | -5.7983e-07 | 82988914785.825 | 16109405.8103 | 1783541.6123 | 16073331.3543 | 18936546.1268 | 24077.0464 | 819964.5999 | 0 | 20961277.9545 | 54536945.4883 | 37222585.9179 | 166467675.9106 | 3144235.0165 | 26355312.1702 | 26355312.1702 | 1478867.319 | 11423845.938 | 0 | 195967223.0974 | 235225248.5246 | 31622.7766 | 61.9945 | 3161.0444 | 3794.295 | 64.4422 | 77.3518
1 | 6500 | 707 | 0.035 | 15 | 15 | 7 | 4.217e-11 | 0 | Water | Porous | Wet | R600a | MinimizeLCOE_Brownfield | IgnoreSilica | 155.0197 | 139.871 | 16.8777 | 4 | 3090.6288 | 3672.136 | 63.0066 | 74.8615 | 223.32 | -4.5924e-07 | 77997205757.3974 | 17053449.4115 | 1885662.0349 | 17130703.2749 | 20975069.7042 | 24077.0464 | 773021.6311 | 0 | 22558373.4101 | 58692260.2546 | 40058673.6291 | 179151290.3967 | 3144235.0165 | 26355312.1702 | 26355312.1702 | 1478867.319 | 11423845.938 | 0 | 208650837.5835 | 247908863.0107 | 42169.6503 | 67.5108 | 3090.6288 | 3672.136 | 63.0066 | 74.8615
1 | 6500 | 707 | 0.035 | 15 | 15 | 7 | 5.6234e-11 | 0 | Water | Porous | Wet | R600a | MinimizeLCOE_Brownfield | IgnoreSilica | 159.7922 | 143.3667 | 17.4712 | 4 | 3040.3229 | 3602.0754 | 61.9811 | 73.4332 | 222.4754 | -8.2743e-05 | 78475776869.9479 | 17357267.3737 | 1918528.9896 | 17472368.2329 | 21698495.0841 | 24077.0464 | 605205.5534 | 0 | 23039617.4892 | 59944358.6316 | 40913256.4995 | 182973174.9004 | 3144235.0165 | 26355312.1702 | 26355312.1702 | 1478867.319 | 11423845.938 | 0 | 212472722.0871 | 251730747.5143 | 56234.1325 | 69.8849 | 3040.3229 | 3602.0754 | 61.9811 | 73.4332
1 | 6500 | 707 | 0.035 | 15 | 15 | 7 | 7.4989e-11 | 0 | Water | Porous | Wet | R600a | MinimizeLCOE_Brownfield | IgnoreSilica | 168.2233 | 149.5179 | 18.3164 | 4 | 3000.5568 | 3536.3873 | 61.1704 | 72.094 | 221.0676 | -5.9539e-05 | 79151439566.8201 | 17886879.1365 | 1975784.9855 | 18069559.3718 | 22985923.7044 | 24077.0464 | 511733.6702 | 0 | 23967043.5868 | 62357331.0961 | 42560159.7881 | 190338492.3857 | 3144235.0165 | 26355312.1702 | 26355312.1702 | 1478867.319 | 11423845.938 | 0 | 219838039.5725 | 259096064.9997 | 74989.4209 | 73.2657 | 3000.5568 | 3536.3873 | 61.1704 | 72.094
1 | 6500 | 707 | 0.035 | 15 | 15 | 7 | 1e-10 | 0 | Water | Porous | Wet | R600a | MinimizeLCOE_Brownfield | IgnoreSilica | 171.1929 | 151.6344 | 18.6936 | 4 | 2969.6951 | 3494.7156 | 60.5413 | 71.2445 | 220.553 | -3.5026e-05 | 79740455384.5516 | 18067687.7558 | 1995321.4187 | 18273898.1862 | 23446812.8587 | 24077.0464 | 362518.7071 | 0 | 24246423.2294 | 63084219.6176 | 43056276.1401 | 192557234.9599 | 3144235.0165 | 26355312.1702 | 26355312.1702 | 1478867.319 | 11423845.938 | 0 | 222056782.1467 | 261314807.5739 | 100000 | 74.7743 | 2969.6951 | 3494.7156 | 60.5413 | 71.2445
1 | 6500 | 707 | 0.035 | 15 | 15 | 7 | 1.3335e-10 | 0 | Water | Porous | Wet | R600a | MinimizeLCOE_Brownfield | IgnoreSilica | 172.4723 | 152.5255 | 18.9028 | 4 | 2945.4918 | 3464.702 | 60.0478 | 70.6326 | 220.316 | -1.426e-05 | 80748685619.7229 | 18143604.1748 | 2003522.6144 | 18359762.9126 | 23648029.4485 | 24077.0464 | 202775.9257 | 0 | 24328891.1277 | 63298784.1726 | 43202720.8577 | 193212168.2804 | 3144235.0165 | 26355312.1702 | 26355312.1702 | 1478867.319 | 11423845.938 | 0 | 222711715.4671 | 261969740.8944 | 133352.1432 | 75.611 | 2945.4918 | 3464.702 | 60.0478 | 70.6326
1 | 6500 | 707 | 0.035 | 15 | 15 | 7 | 1.7783e-10 | 0 | Water | Porous | Wet | R600a | MinimizeLCOE_Brownfield | IgnoreSilica | 174.6176 | 154.0311 | 19.1563 | 4 | 2923.5061 | 3435.844 | 59.5996 | 70.0443 | 219.9368 | 0.0015192 | 86422959594.5547 | 18271582.2125 | 2017345.8603 | 18504602.8596 | 23984764.0839 | 24077.0464 | 0 | 0 | 24492925.1045 | 63725566.932 | 43494008.8606 | 194514872.9598 | 3144235.0165 | 26355312.1702 | 26355312.1702 | 1478867.319 | 11423845.938 | 0 | 224014420.1465 | 263272445.5738 | 177827.941 | 76.6253 | 2923.5061 | 3435.844 | 59.5996 | 70.0443
1 | 6500 | 707 | 0.035 | 15 | 15 | 7 | 2.3714e-10 | 0 | Water | Porous | Wet | R600a | MinimizeLCOE_Brownfield | IgnoreSilica | 183.6244 | 160.268 | 19.932 | 4 | 2911.2337 | 3403.6339 | 59.3494 | 69.3877 | 218.3558 | 0.00050824 | 78893336881.9838 | 18797968.2952 | 2074093.206 | 19101651.0278 | 25417257.6755 | 24077.0464 | 0 | 0 | 25511868.4278 | 66376648.4455 | 45303426.4678 | 202606990.592 | 3144235.0165 | 26355312.1702 | 26355312.1702 | 1478867.319 | 11423845.938 | 0 | 232106537.7787 | 271364563.2059 | 237137.3706 | 79.7279 | 2911.2337 | 3403.6339 | 59.3494 | 69.3877
1 | 6500 | 707 | 0.035 | 15 | 15 | 7 | 3.1623e-10 | 0 | Water | Porous | Wet | R600a | MinimizeLCOE_Brownfield | IgnoreSilica | 190.6937 | 164.9942 | 20.5197 | 4 | 2904.8765 | 3383.1722 | 59.2198 | 68.9705 | 217.059 | 0.0018123 | 81279715134.1329 | 19193044.3353 | 2116669.2267 | 19550979.1204 | 26571688.815 | 24077.0464 | 0 | 0 | 26308018.8321 | 68448068.4844 | 46717213.2077 | 208929759.068 | 3144235.0165 | 26355312.1702 | 26355312.1702 | 1478867.319 | 11423845.938 | 0 | 238429306.2547 | 277687331.6819 | 316227.766 | 82.079 | 2904.8765 | 3383.1722 | 59.2198 | 68.9705
1 | 6500 | 707 | 0.035 | 15 | 15 | 7 | 4.217e-10 | 0 | Water | Porous | Wet | R600a | MinimizeLCOE_Brownfield | IgnoreSilica | 196.2238 | 168.5798 | 20.9657 | 4 | 2901.9215 | 3370.0442 | 59.1596 | 68.7029 | 216.006 | 0.00056874 | 73589913382.2674 | 19490700.0504 | 2148764.2992 | 19890146.3789 | 27495680.9188 | 24077.0464 | 0 | 0 | 26929253.7905 | 70064394.4135 | 47820388.8666 | 213863405.7643 | 3144235.0165 | 26355312.1702 | 26355312.1702 | 1478867.319 | 11423845.938 | 0 | 243362952.951 | 282620978.3783 | 421696.5034 | 83.8627 | 2901.9215 | 3370.0442 | 59.1596 | 68.7029
1 | 6500 | 707 | 0.035 | 15 | 15 | 7 | 5.6234e-10 | 0 | Water | Porous | Wet | R600a | MinimizeLCOE_Brownfield | IgnoreSilica | 200.4768 | 171.2698 | 21.3002 | 4 | 2900.8898 | 3361.66 | 59.1386 | 68.532 | 215.1737 | 0.00077837 | 72626473639.3579 | 19712757.228 | 2172615.8806 | 20143671.2151 | 28221646.5309 | 24077.0464 | 0 | 0 | 27407159.4814 | 71307806.9891 | 48669043.4989 | 217658777.8703 | 3144235.0165 | 26355312.1702 | 26355312.1702 | 1478867.319 | 11423845.938 | 0 | 247158325.057 | 286416350.4843 | 562341.3252 | 85.2009 | 2900.8898 | 3361.66 | 59.1386 | 68.532
1 | 6500 | 707 | 0.035 | 15 | 15 | 7 | 7.4989e-10 | 0 | Water | Porous | Wet | R600a | MinimizeLCOE_Brownfield | IgnoreSilica | 202.7546 | 172.6861 | 21.4763 | 4 | 2900.7495 | 3357.7409 | 59.1357 | 68.4521 | 214.7199 | 0.096347 | 76852881534.8859 | 19829300.1661 | 2185156.5475 | 20276820.4133 | 28615383.3527 | 24077.0464 | 0 | 0 | 27662987.6351 | 71973419.3676 | 49123337.6243 | 219690482.1531 | 3144235.0165 | 26355312.1702 | 26355312.1702 | 1478867.319 | 11423845.938 | 0 | 249190029.3398 | 288448054.767 | 749894.2093 | 85.9054 | 2900.7495 | 3357.7409 | 59.1357 | 68.4521
1 | 6500 | 707 | 0.035 | 15 | 15 | 7 | 1e-09 | 0 | Water | Porous | Wet | R600a | MinimizeLCOE_Brownfield | IgnoreSilica | 202.7593 | 172.6889 | 21.4767 | 4 | 2900.75 | 3357.7339 | 59.1357 | 68.4519 | 214.7189 | 0.33563 | 76845996494.0454 | 19829532.6926 | 2185181.6014 | 20277086.1096 | 28616191.7257 | 24077.0464 | 0 | 0 | 27663506.9785 | 71974770.5926 | 49124259.8631 | 219694606.6098 | 3144235.0165 | 26355312.1702 | 26355312.1702 | 1478867.319 | 11423845.938 | 0 | 249194153.7965 | 288452179.2238 | 1000000 | 85.9068 | 2900.75 | 3357.7339 | 59.1357 | 68.4519
1 | 6500 | 707 | 0.035 | 15 | 15 | 7 | 1.3335e-09 | 0 | Water | Porous | Wet | R600a | MinimizeLCOE_Brownfield | IgnoreSilica | 202.7398 | 172.6768 | 21.4752 | 4 | 2900.7505 | 3357.7663 | 59.1357 | 68.4526 | 214.7228 | 0.51727 | 76850165288.9068 | 19828542.3007 | 2185074.89 | 20275954.4414 | 28612819.9447 | 24077.0464 | 0 | 0 | 27661322.763 | 71969087.712 | 49120381.1803 | 219677260.2785 | 3144235.0165 | 26355312.1702 | 26355312.1702 | 1478867.319 | 11423845.938 | 0 | 249176807.4652 | 288434832.8924 | 1333521.4322 | 85.9008 | 2900.7505 | 3357.7663 | 59.1357 | 68.4526
1 | 6500 | 707 | 0.035 | 15 | 15 | 7 | 1.7783e-09 | 0 | Water | Porous | Wet | R600a | MinimizeLCOE_Brownfield | IgnoreSilica | 202.7398 | 172.6768 | 21.4752 | 4 | 2900.7508 | 3357.7667 | 59.1357 | 68.4526 | 214.7228 | 0.65207 | 76847341416.5344 | 19828540.2971 | 2185074.6741 | 20275952.1519 | 28612823.3401 | 24077.0464 | 0 | 0 | 27661322.3288 | 71969086.5821 | 49120380.4091 | 219677256.8297 | 3144235.0165 | 26355312.1702 | 26355312.1702 | 1478867.319 | 11423845.938 | 0 | 249176804.0164 | 288434829.4436 | 1778279.41 | 85.9008 | 2900.7508 | 3357.7667 | 59.1357 | 68.4526
1 | 6500 | 707 | 0.035 | 15 | 15 | 7 | 2.3714e-09 | 0 | Water | Porous | Wet | R600a | MinimizeLCOE_Brownfield | IgnoreSilica | 202.7398 | 172.6768 | 21.4752 | 4 | 2900.7511 | 3357.7671 | 59.1357 | 68.4526 | 214.7228 | 0.75317 | 76845220161.9437 | 19828538.6715 | 2185074.499 | 20275950.2945 | 28612826.0949 | 24077.0464 | 0 | 0 | 27661321.9765 | 71969085.6654 | 49120379.7835 | 219677254.0316 | 3144235.0165 | 26355312.1702 | 26355312.1702 | 1478867.319 | 11423845.938 | 0 | 249176801.2183 | 288434826.6456 | 2371373.7057 | 85.9008 | 2900.7511 | 3357.7671 | 59.1357 | 68.4526
1 | 6500 | 707 | 0.035 | 15 | 15 | 7 | 3.1623e-09 | 0 | Water | Porous | Wet | R600a | MinimizeLCOE_Brownfield | IgnoreSilica | 202.7398 | 172.6768 | 21.4752 | 4 | 2900.7514 | 3357.7673 | 59.1357 | 68.4526 | 214.7228 | 0.82898 | 76843627162.6007 | 19828537.3833 | 2185074.3602 | 20275948.8225 | 28612828.278 | 24077.0464 | 0 | 0 | 27661321.6972 | 71969084.939 | 49120379.2877 | 219677251.8143 | 3144235.0165 | 26355312.1702 | 26355312.1702 | 1478867.319 | 11423845.938 | 0 | 249176799.001 | 288434824.4282 | 3162277.6602 | 85.9008 | 2900.7514 | 3357.7673 | 59.1357 | 68.4526
1 | 6500 | 707 | 0.035 | 15 | 15 | 7 | 4.217e-09 | 0 | Water | Porous | Wet | R600a | MinimizeLCOE_Brownfield | IgnoreSilica | 202.7204 | 172.6648 | 21.4737 | 4 | 2900.7516 | 3357.7994 | 59.1357 | 68.4533 | 214.7266 | 0.88765 | 76850362848.7626 | 19827548.3929 | 2184967.7997 | 20274818.762 | 28609454.1968 | 24077.0464 | 0 | 0 | 27659137.8171 | 71963402.9308 | 49116501.2003 | 219659908.1458 | 3144235.0165 | 26355312.1702 | 26355312.1702 | 1478867.319 | 11423845.938 | 0 | 249159455.3325 | 288417480.7597 | 4216965.0343 | 85.8948 | 2900.7516 | 3357.7994 | 59.1357 | 68.4533
1 | 6500 | 707 | 0.035 | 15 | 15 | 7 | 5.6234e-09 | 0 | Water | Porous | Wet | R600a | MinimizeLCOE_Brownfield | IgnoreSilica | 202.7204 | 172.6647 | 21.4737 | 4 | 2900.7517 | 3357.7995 | 59.1357 | 68.4533 | 214.7266 | 0.93027 | 76849466151.2117 | 19827547.6289 | 2184967.7174 | 20274817.889 | 28609455.4912 | 24077.0464 | 0 | 0 | 27659137.6514 | 71963402.4997 | 49116500.9061 | 219659906.8301 | 3144235.0165 | 26355312.1702 | 26355312.1702 | 1478867.319 | 11423845.938 | 0 | 249159454.0168 | 288417479.444 | 5623413.2519 | 85.8948 | 2900.7517 | 3357.7995 | 59.1357 | 68.4533
1 | 6500 | 707 | 0.035 | 15 | 15 | 7 | 7.4989e-09 | 0 | Water | Porous | Wet | R600a | MinimizeLCOE_Brownfield | IgnoreSilica | 202.7204 | 172.6647 | 21.4737 | 4 | 2900.7518 | 3357.7997 | 59.1357 | 68.4533 | 214.7266 | 0.96224 | 76848793072.9836 | 19827547.0437 | 2184967.6543 | 20274817.2204 | 28609456.4827 | 24077.0464 | 0 | 0 | 27659137.5245 | 71963402.1695 | 49116500.6807 | 219659905.8222 | 3144235.0165 | 26355312.1702 | 26355312.1702 | 1478867.319 | 11423845.938 | 0 | 249159453.009 | 288417478.4362 | 7498942.0933 | 85.8948 | 2900.7518 | 3357.7997 | 59.1357 | 68.4533
1 | 6500 | 707 | 0.035 | 15 | 15 | 7 | 1e-08 | 0 | Water | Porous | Wet | R600a | MinimizeLCOE_Brownfield | IgnoreSilica | 202.7204 | 172.6647 | 21.4737 | 4 | 2900.7519 | 3357.7997 | 59.1358 | 68.4533 | 214.7266 | 0.98621 | 76848288626.2948 | 19827546.598 | 2184967.6063 | 20274816.7111 | 28609457.2379 | 24077.0464 | 0 | 0 | 27659137.4278 | 71963401.918 | 49116500.5091 | 219659905.0546 | 3144235.0165 | 26355312.1702 | 26355312.1702 | 1478867.319 | 11423845.938 | 0 | 249159452.2413 | 288417477.6685 | 10000000 | 85.8948 | 2900.7519 | 3357.7997 | 59.1358 | 68.4533
1 | 6600 | 707 | 0.035 | 15 | 15 | 7 | 1e-13 | 0 | Water | Porous | Wet | R600a | MinimizeLCOE_Brownfield | IgnoreSilica | 1.139 | 0.40669 | 0.031092 | 4 | 257080.7137 | 579345.815 | 5240.9381 | 11810.7481 | 143.3855 | -6.6297e-05 | 64126219379.7823 | 236441.3556 | 18718.9309 | 164009.8833 | 102349.8724 | 24077.0464 | 63444.8085 | 0 | 237526.3399 | 617994.813 | 421794.1584 | 1886357.2084 | 3144235.0165 | 26942342.5866 | 26942342.5866 | 1478867.319 | 11658658.1045 | 0 | 31972934.8114 | 72052802.8216 | 100 | 0.12437 | 257080.7137 | 579345.815 | 5240.9381 | 11810.7481
1 | 6600 | 707 | 0.035 | 15 | 15 | 7 | 1.3335e-13 | 0 | Water | Porous | Wet | R600a | MinimizeLCOE_Brownfield | IgnoreSilica | 1.4557 | 0.81608 | 0.089291 | 4 | 96387.9395 | 208604.7564 | 1964.9985 | 4252.6901 | 158.3105 | -7.7156e-05 | 1.5184e+12 | 450046.2927 | 54900.0963 | 279399.8227 | 521988.5221 | 24077.0464 | 70757.5161 | 0 | 546456.0256 | 1421766.485 | 970384.8404 | 4339776.6473 | 3144235.0165 | 26942342.5866 | 26942342.5866 | 1478867.319 | 11658658.1045 | 0 | 34426354.2504 | 74506222.2606 | 133.3521 | 0.35716 | 96387.9395 | 208604.7564 | 1964.9985 | 4252.6901
1 | 6600 | 707 | 0.035 | 15 | 15 | 7 | 1.7783e-13 | 0 | Water | Porous | Wet | R600a | MinimizeLCOE_Brownfield | IgnoreSilica | 1.8261 | 1.1333 | 0.12804 | 4 | 68631.9209 | 146886.8211 | 1399.1545 | 2994.4865 | 170.7454 | -8.5366e-05 | 86807091875.5812 | 564956.5947 | 64729.0891 | 363648.8093 | 541207.6358 | 24077.0464 | 76597.9927 | 0 | 637734.6955 | 1659254.8603 | 1132475.5365 | 5064682.2603 | 3144235.0165 | 26942342.5866 | 26942342.5866 | 1478867.319 | 11658658.1045 | 0 | 35151259.8634 | 75231127.8735 | 177.8279 | 0.51217 | 68631.9209 | 146886.8211 | 1399.1545 | 2994.4865
1 | 6600 | 707 | 0.035 | 15 | 15 | 7 | 2.3714e-13 | 0 | Water | Porous | Wet | R600a | MinimizeLCOE_Brownfield | IgnoreSilica | 2.3014 | 1.5555 | 0.17824 | 4 | 50249.0202 | 106464.9832 | 1024.3942 | 2170.4327 | 181.9182 | -9.5964e-05 | 91366602924.8247 | 705098.9987 | 80813.6681 | 468486.4034 | 490453.0349 | 24077.0464 | 84030.0399 | 0 | 722654.0847 | 1880197.6916 | 1283273.5587 | 5739084.5263 | 3144235.0165 | 26942342.5866 | 26942342.5866 | 1478867.319 | 11658658.1045 | 0 | 35825662.1294 | 75905530.1395 | 237.1374 | 0.71296 | 50249.0202 | 106464.9832 | 1024.3942 | 2170.4327
1 | 6600 | 707 | 0.035 | 15 | 15 | 7 | 3.1623e-13 | 0 | Water | Porous | Wet | R600a | MinimizeLCOE_Brownfield | IgnoreSilica | 2.8934 | 2.0966 | 0.24287 | 4 | 37999.0747 | 79255.1881 | 774.6625 | 1615.7242 | 191.4403 | -3.4507e-07 | 95114025775.9805 | 869191.0223 | 99614.0942 | 594849.0587 | 525040.2214 | 24077.0464 | 92121.5013 | 0 | 859908.2483 | 2237304.8706 | 1527006.5462 | 6829112.6093 | 3144235.0165 | 26942342.5866 | 26942342.5866 | 1478867.319 | 11658658.1045 | 0 | 36915690.2124 | 76995558.2225 | 316.2278 | 0.97149 | 37999.0747 | 79255.1881 | 774.6625 | 1615.7242
1 | 6600 | 707 | 0.035 | 15 | 15 | 7 | 4.217e-13 | 0 | Water | Porous | Wet | R600a | MinimizeLCOE_Brownfield | IgnoreSilica | 3.6244 | 2.7785 | 0.3248 | 4 | 29469.1841 | 60318.3861 | 600.7692 | 1229.6719 | 199.39 | -3.9227e-07 | 98275272956.7521 | 1059170.8912 | 121334.8035 | 745158.7476 | 597449.9523 | 24077.0464 | 100426.7867 | 0 | 1032571.1088 | 2686538.2155 | 1833617.5349 | 8200345.0868 | 3144235.0165 | 26942342.5866 | 26942342.5866 | 1478867.319 | 11658658.1045 | 0 | 38286922.6899 | 78366790.7 | 421.6965 | 1.2992 | 29469.1841 | 60318.3861 | 600.7692 | 1229.6719
1 | 6600 | 707 | 0.035 | 15 | 15 | 7 | 5.6234e-13 | 0 | Water | Porous | Wet | R600a | MinimizeLCOE_Brownfield | IgnoreSilica | 4.5648 | 3.6686 | 0.43181 | 4 | 23166.8715 | 46371.6323 | 472.288 | 945.3484 | 206.198 | -4.4278e-07 | 100816976650.6837 | 1287666.7683 | 147408.7296 | 930668.2241 | 705028.7492 | 24077.0464 | 110521.5466 | 0 | 1250094.7151 | 3252490.019 | 2219891.2699 | 9927847.0684 | 3144235.0165 | 26942342.5866 | 26942342.5866 | 1478867.319 | 11658658.1045 | 0 | 40014424.6715 | 80094292.6816 | 562.3413 | 1.7272 | 23166.8715 | 46371.6323 | 472.288 | 945.3484
1 | 6600 | 707 | 0.035 | 15 | 15 | 7 | 7.4989e-13 | 0 | Water | Porous | Wet | R600a | MinimizeLCOE_Brownfield | IgnoreSilica | 5.7562 | 4.808 | 0.56919 | 4 | 18502.3167 | 36106.1404 | 377.1948 | 736.0725 | 211.842 | -4.8916e-07 | 102896337690.4937 | 1557721.3829 | 178146.4519 | 1155487.1926 | 849855.2507 | 24077.0464 | 121689.4205 | 0 | 1515920.9305 | 3944115.3031 | 2691939.7378 | 12038952.7165 | 3144235.0165 | 26942342.5866 | 26942342.5866 | 1478867.319 | 11658658.1045 | 0 | 42125530.3196 | 82205398.3297 | 749.8942 | 2.2768 | 18502.3167 | 36106.1404 | 377.1948 | 736.0725
1 | 6600 | 707 | 0.035 | 15 | 15 | 7 | 1e-12 | 0 | Water | Porous | Wet | R600a | MinimizeLCOE_Brownfield | IgnoreSilica | 7.2986 | 6.2919 | 0.74824 | 4 | 14950.5908 | 28341.9895 | 304.788 | 577.7898 | 216.5153 | -5.3347e-07 | 104305721928.891 | 1882919.6579 | 215065.7681 | 1432906.9538 | 1043083.846 | 24077.0464 | 135134.9519 | 0 | 1845943.4074 | 4802766.0909 | 3277986.544 | 14659884.2664 | 3144235.0165 | 26942342.5866 | 26942342.5866 | 1478867.319 | 11658658.1045 | 0 | 44746461.8695 | 84826329.8796 | 1000 | 2.993 | 14950.5908 | 28341.9895 | 304.788 | 577.7898
1 | 6600 | 707 | 0.035 | 15 | 15 | 7 | 1.3335e-12 | 0 | Water | Porous | Wet | R600a | MinimizeLCOE_Brownfield | IgnoreSilica | 9.2789 | 8.1945 | 0.978 | 4 | 12258.4874 | 22503.8912 | 249.9058 | 458.7723 | 220.1099 | -5.6898e-07 | 104005808565.0513 | 2268916.0687 | 258773.1579 | 1770149.3069 | 1296267.0654 | 24077.0464 | 150942.4664 | 0 | 2249958.7936 | 5853931.2508 | 3995428.3649 | 17868443.521 | 3144235.0165 | 26942342.5866 | 26942342.5866 | 1478867.319 | 11658658.1045 | 0 | 47955021.1241 | 88034889.1342 | 1333.5214 | 3.912 | 12258.4874 | 22503.8912 | 249.9058 | 458.7723
1 | 6600 | 707 | 0.035 | 15 | 15 | 7 | 1.7783e-12 | 0 | Water | Porous | Wet | R600a | MinimizeLCOE_Brownfield | IgnoreSilica | 11.858 | 10.6216 | 1.27 | 4 | 10217.9848 | 18107.914 | 208.3074 | 369.1543 | 222.2298 | -5.9294e-07 | 100217176196.2742 | 2725477.3518 | 310304.6461 | 2178441.7886 | 1634237.5105 | 24077.0464 | 172259.7992 | 0 | 2747471.2756 | 7148356.6752 | 4878900.3148 | 21819526.4081 | 3144235.0165 | 26942342.5866 | 26942342.5866 | 1478867.319 | 11658658.1045 | 0 | 51906104.0112 | 91985972.0213 | 1778.2794 | 5.0799 | 10217.9848 | 18107.914 | 208.3074 | 369.1543
1 | 6600 | 707 | 0.035 | 15 | 15 | 7 | 2.3714e-12 | 0 | Water | Porous | Wet | R600a | MinimizeLCOE_Brownfield | IgnoreSilica | 15.3347 | 14.1009 | 1.6926 | 4 | 8438.3711 | 14358.3749 | 172.0276 | 292.7149 | 226.1659 | -6.3961e-07 | 107982332516.1137 | 3330614.6722 | 378405.8516 | 2732694.9351 | 2072849.0242 | 24077.0464 | 192722.9541 | 0 | 3405232.1486 | 8859715.5414 | 6046937.906 | 27043250.0795 | 3144235.0165 | 26942342.5866 | 26942342.5866 | 1478867.319 | 11658658.1045 | 0 | 57129827.6825 | 97209695.6927 | 2371.3737 | 6.7702 | 8438.3711 | 14358.3749 | 172.0276 | 292.7149
1 | 6600 | 707 | 0.035 | 15 | 15 | 7 | 3.1623e-12 | 0 | Water | Porous | Wet | R600a | MinimizeLCOE_Brownfield | IgnoreSilica | 19.8636 | 18.5164 | 2.2267 | 4 | 7133.1786 | 11633.1117 | 145.4195 | 237.1567 | 228.2181 | -6.6637e-07 | 108628028845.0734 | 4039734.2515 | 457902.8333 | 3398109.9182 | 2657960.6689 | 24077.0464 | 221137.5344 | 0 | 4211579.6786 | 10957666.4099 | 7478832.4823 | 33447000.8236 | 3144235.0165 | 26942342.5866 | 26942342.5866 | 1478867.319 | 11658658.1045 | 0 | 63533578.4266 | 103613446.4368 | 3162.2777 | 8.9068 | 7133.1786 | 11633.1117 | 145.4195 | 237.1567
1 | 6600 | 707 | 0.035 | 15 | 15 | 7 | 4.217e-12 | 0 | Water | Porous | Wet | R600a | MinimizeLCOE_Brownfield | IgnoreSilica | 25.817 | 24.3259 | 2.9298 | 4 | 6106.7082 | 9526.7827 | 124.4935 | 194.2164 | 229.8362 | -6.8741e-07 | 109135288574.7377 | 4902705.9817 | 554315.1859 | 4227143.086 | 3428193.1759 | 24077.0464 | 255417.8461 | 0 | 5222822.4056 | 13588712.5511 | 9274575.5363 | 41477962.815 | 3144235.0165 | 26942342.5866 | 26942342.5866 | 1478867.319 | 11658658.1045 | 0 | 71564540.4181 | 111644408.4282 | 4216.965 | 11.719 | 6106.7082 | 9526.7827 | 124.4935 | 194.2164
1 | 6600 | 707 | 0.035 | 15 | 15 | 7 | 5.6234e-12 | 0 | Water | Porous | Wet | R600a | MinimizeLCOE_Brownfield | IgnoreSilica | 33.6562 | 31.9802 | 3.8561 | 4 | 5294.2596 | 7892.7069 | 107.9306 | 160.9035 | 231.1041 | -7.0425e-07 | 109511052261.6074 | 5954362.0278 | 671320.8774 | 5261343.0109 | 4443511.747 | 24077.0464 | 297225.7283 | 0 | 6494217.7707 | 16896622.4921 | 11532292.0417 | 51574972.7421 | 3144235.0165 | 26942342.5866 | 26942342.5866 | 1478867.319 | 11658658.1045 | 0 | 81661550.3452 | 121741418.3553 | 5623.4133 | 15.4245 | 5294.2596 | 7892.7069 | 107.9306 | 160.9035
1 | 6600 | 707 | 0.035 | 15 | 15 | 7 | 7.4989e-12 | 0 | Water | Porous | Wet | R600a | MinimizeLCOE_Brownfield | IgnoreSilica | 43.8996 | 41.9851 | 5.0673 | 4 | 4650.8537 | 6628.2329 | 94.8139 | 135.1255 | 232.083 | -7.1625e-07 | 109760409085.4738 | 7226247.7289 | 812231.5187 | 6541360.2253 | 5771016.5936 | 24077.0464 | 347440.1508 | 0 | 8081725.5729 | 21026992.1507 | 14351354.2043 | 64182445.1916 | 3144235.0165 | 26942342.5866 | 26942342.5866 | 1478867.319 | 11658658.1045 | 0 | 94269022.7947 | 134348890.8048 | 7498.9421 | 20.2692 | 4650.8537 | 6628.2329 | 94.8139 | 135.1255
1 | 6600 | 707 | 0.035 | 15 | 15 | 7 | 1e-11 | 0 | Water | Porous | Wet | R600a | MinimizeLCOE_Brownfield | IgnoreSilica | 57.1252 | 54.8935 | 6.6302 | 4 | 4141.6121 | 5652.8659 | 84.4324 | 115.2413 | 232.7984 | -7.2283e-07 | 109638081685.8883 | 8746167.0449 | 979885.7104 | 8106047.8566 | 7486311.2112 | 24077.0464 | 407053.2117 | 0 | 10042321.4117 | 26128060.3498 | 17832938.0667 | 79752861.9095 | 3144235.0165 | 26942342.5866 | 26942342.5866 | 1478867.319 | 11658658.1045 | 0 | 109839439.5125 | 149919307.5227 | 10000 | 26.5209 | 4141.6121 | 5652.8659 | 84.4324 | 115.2413
1 | 6600 | 707 | 0.035 | 15 | 15 | 7 | 1.3335e-11 | 0 | Water | Porous | Wet | R600a | MinimizeLCOE_Brownfield | IgnoreSilica | 73.8459 | 71.1201 | 8.5939 | 4 | 3743.0236 | 4908.9579 | 76.3066 | 100.0757 | 233.1362 | -7.2141e-07 | 108225196982.6779 | 10519580.8545 | 1174638.8373 | 9972085.8986 | 9660926.2234 | 24077.0464 | 477751.3791 | 0 | 12413333.4932 | 32296947.4246 | 22043330.2532 | 98582671.4101 | 3144235.0165 | 26942342.5866 | 26942342.5866 | 1478867.319 | 11658658.1045 | 0 | 128669249.0132 | 168749117.0233 | 13335.2143 | 34.3758 | 3743.0236 | 4908.9579 | 76.3066 | 100.0757
1 | 6600 | 707 | 0.035 | 15 | 15 | 7 | 1.7783e-11 | 0 | Water | Porous | Wet | R600a | MinimizeLCOE_Brownfield | IgnoreSilica | 94.2358 | 90.5225 | 10.936 | 4 | 3442.3812 | 4358.6159 | 70.1776 | 88.8563 | 232.7452 | -7.0593e-07 | 104051118690.269 | 12495827.9413 | 1390721.732 | 12094760.7322 | 12335993.502 | 24077.0464 | 563183.8587 | 0 | 15172780.2769 | 39476461.9154 | 26943496.4174 | 120497303.4224 | 3144235.0165 | 26942342.5866 | 26942342.5866 | 1478867.319 | 11658658.1045 | 0 | 150583881.0255 | 190663749.0356 | 17782.7941 | 43.7441 | 3442.3812 | 4358.6159 | 70.1776 | 88.8563
1 | 6600 | 707 | 0.035 | 15 | 15 | 7 | 2.3714e-11 | 0 | Water | Porous | Wet | R600a | MinimizeLCOE_Brownfield | IgnoreSilica | 117.7099 | 111.904 | 13.5017 | 4 | 3232.5267 | 3974.6506 | 65.8994 | 81.0286 | 231.1796 | -6.6913e-07 | 96121727136.4872 | 14539484.0447 | 1613264.8053 | 14330740.2095 | 15476976.242 | 24077.0464 | 667247.5681 | 0 | 18194198.0672 | 47337571.2276 | 32308865.0527 | 144492424.2633 | 3144235.0165 | 26942342.5866 | 26942342.5866 | 1478867.319 | 11658658.1045 | 0 | 174579001.8664 | 214658869.8766 | 23713.7371 | 54.007 | 3232.5267 | 3974.6506 | 65.8994 | 81.0286
1 | 6600 | 707 | 0.035 | 15 | 15 | 7 | 3.1623e-11 | 0 | Water | Porous | Wet | R600a | MinimizeLCOE_Brownfield | IgnoreSilica | 142.9984 | 133.2923 | 16.04 | 4 | 3103.9612 | 3728.6494 | 63.2784 | 76.0136 | 228.2101 | -6.1171e-07 | 84543348209.532 | 16475960.6952 | 1823256.3095 | 16483017.9148 | 18985948.2613 | 24077.0464 | 792539.0691 | 0 | 21288071.7255 | 55387195.8458 | 37802899.2579 | 169062966.1254 | 3144235.0165 | 26942342.5866 | 26942342.5866 | 1478867.319 | 11658658.1045 | 0 | 199149543.7285 | 239229411.7386 | 31622.7766 | 64.1598 | 3103.9612 | 3728.6494 | 63.2784 | 76.0136
1 | 6600 | 707 | 0.035 | 15 | 15 | 7 | 4.217e-11 | 0 | Water | Porous | Wet | R600a | MinimizeLCOE_Brownfield | IgnoreSilica | 157.483 | 144.5751 | 17.4787 | 4 | 3037.2821 | 3610.5479 | 61.9191 | 73.6059 | 225.9192 | -4.8651e-07 | 78771621705.1292 | 17461935.5357 | 1929965.6729 | 17590064.3044 | 21084311.1522 | 24077.0464 | 756923.3669 | 0 | 22950438.0606 | 59712332.0515 | 40754893.5909 | 182264940.7814 | 3144235.0165 | 26942342.5866 | 26942342.5866 | 1478867.319 | 11658658.1045 | 0 | 212351518.3845 | 252431386.3946 | 42169.6503 | 69.915 | 3037.2821 | 3610.5479 | 61.9191 | 73.6059
1 | 6600 | 707 | 0.035 | 15 | 15 | 7 | 5.6234e-11 | 0 | Water | Porous | Wet | R600a | MinimizeLCOE_Brownfield | IgnoreSilica | 166.6982 | 151.4225 | 18.4276 | 4 | 2989.6196 | 3533.3686 | 60.9474 | 72.0325 | 224.3282 | -9.3909e-05 | 79409637121.3712 | 18049667.2667 | 1993414.316 | 18253465.1574 | 22458774.7337 | 24077.0464 | 655352.878 | 0 | 23959553.0453 | 62337842.2437 | 42546858.2459 | 190279004.933 | 3144235.0165 | 26942342.5866 | 26942342.5866 | 1478867.319 | 11658658.1045 | 0 | 220365582.5361 | 260445450.5462 | 56234.1325 | 73.7102 | 2989.6196 | 3533.3686 | 60.9474 | 72.0325
1 | 6600 | 707 | 0.035 | 15 | 15 | 7 | 7.4989e-11 | 0 | Water | Porous | Wet | R600a | MinimizeLCOE_Brownfield | IgnoreSilica | 171.0567 | 154.6034 | 18.9544 | 4 | 2952.0371 | 3480.6712 | 60.1813 | 70.9582 | 223.5749 | -6.2589e-05 | 79772830393.7871 | 18320140.6933 | 2022590.0935 | 18559589.0875 | 23117686.0402 | 24077.0464 | 504991.2473 | 0 | 24394138.9412 | 63468545.5991 | 43318586.5196 | 193730345.2681 | 3144235.0165 | 26942342.5866 | 26942342.5866 | 1478867.319 | 11658658.1045 | 0 | 223816922.8712 | 263896790.8813 | 74989.4209 | 75.8178 | 2952.0371 | 3480.6712 | 60.1813 | 70.9582
1 | 6600 | 707 | 0.035 | 15 | 15 | 7 | 1e-10 | 0 | Water | Porous | Wet | R600a | MinimizeLCOE_Brownfield | IgnoreSilica | 174.0628 | 156.7555 | 19.3329 | 4 | 2923.1562 | 3441.442 | 59.5925 | 70.1585 | 223.0357 | -3.7035e-05 | 80290534070.6549 | 18502277.8445 | 2042257.2004 | 18765981.4428 | 23577190.7761 | 24077.0464 | 359025.6221 | 0 | 24675615.8736 | 64200890.8382 | 43818427.1935 | 195965743.8375 | 3144235.0165 | 26942342.5866 | 26942342.5866 | 1478867.319 | 11658658.1045 | 0 | 226052321.4406 | 266132189.4507 | 100000 | 77.3316 | 2923.1562 | 3441.442 | 59.5925 | 70.1585
1 | 6600 | 707 | 0.035 | 15 | 15 | 7 | 1.3335e-10 | 0 | Water | Porous | Wet | R600a | MinimizeLCOE_Brownfield | IgnoreSilica | 175.4413 | 157.7201 | 19.548 | 4 | 2900.5322 | 3413.1139 | 59.1313 | 69.5809 | 222.7729 | -1.5479e-05 | 81222601995.8275 | 18583689.283 | 2051046.2541 | 18858308.3369 | 23790495.2168 | 24077.0464 | 204223.3391 | 0 | 24769617.3957 | 64445463.5166 | 43985353.0719 | 196712273.4605 | 3144235.0165 | 26942342.5866 | 26942342.5866 | 1478867.319 | 11658658.1045 | 0 | 226798851.0636 | 266878719.0737 | 133352.1432 | 78.1922 | 2900.5322 | 3413.1139 | 59.1313 | 69.5809
1 | 6600 | 707 | 0.035 | 15 | 15 | 7 | 1.7783e-10 | 0 | Water | Porous | Wet | R600a | MinimizeLCOE_Brownfield | IgnoreSilica | 177.2318 | 158.9782 | 19.7716 | 4 | 2879.8977 | 3386.6844 | 58.7106 | 69.0421 | 222.442 | 0.00099022 | 84977495113.1599 | 18689657.5444 | 2062484.8366 | 18978552.535 | 24067514.7922 | 24077.0464 | 0 | 0 | 24890691.8343 | 64760474.37 | 44200354.4522 | 197673807.4113 | 3144235.0165 | 26942342.5866 | 26942342.5866 | 1478867.319 | 11658658.1045 | 0 | 227760385.0144 | 267840253.0245 | 177827.941 | 79.0863 | 2879.8977 | 3386.6844 | 58.7106 | 69.0421
1 | 6600 | 707 | 0.035 | 15 | 15 | 7 | 2.3714e-10 | 0 | Water | Porous | Wet | R600a | MinimizeLCOE_Brownfield | IgnoreSilica | 186.1018 | 165.1541 | 20.5397 | 4 | 2868.175 | 3356.0102 | 58.4716 | 68.4168 | 220.8376 | 0.00010071 | 83542715052.6628 | 19206506.482 | 2118249.8385 | 19566119.7217 | 25453112.8738 | 24077.0464 | 0 | 0 | 25883545.7253 | 67343676.532 | 45963443.0073 | 205558731.227 | 3144235.0165 | 26942342.5866 | 26942342.5866 | 1478867.319 | 11658658.1045 | 0 | 235645308.8301 | 275725176.8402 | 237137.3706 | 82.1586 | 2868.175 | 3356.0102 | 58.4716 | 68.4168
1 | 6600 | 707 | 0.035 | 15 | 15 | 7 | 3.1623e-10 | 0 | Water | Porous | Wet | R600a | MinimizeLCOE_Brownfield | IgnoreSilica | 193.0495 | 169.823 | 21.1203 | 4 | 2862.0232 | 3336.4467 | 58.3462 | 68.018 | 219.527 | 0.0018267 | 81539037480.9399 | 19593635.5768 | 2159991.546 | 20007382.3419 | 26565982.3408 | 24077.0464 | 0 | 0 | 26656916.8522 | 69355829.5639 | 47336778.7972 | 211700594.0651 | 3144235.0165 | 26942342.5866 | 26942342.5866 | 1478867.319 | 11658658.1045 | 0 | 241787171.6682 | 281867039.6784 | 316227.766 | 84.4812 | 2862.0232 | 3336.4467 | 58.3462 | 68.018
1 | 6600 | 707 | 0.035 | 15 | 15 | 7 | 4.217e-10 | 0 | Water | Porous | Wet | R600a | MinimizeLCOE_Brownfield | IgnoreSilica | 198.4816 | 173.3623 | 21.5605 | 4 | 2859.1273 | 3323.8654 | 58.2872 | 67.7615 | 218.4648 | 0.00054679 | 73867784830.0466 | 19885041.8894 | 2191325.632 | 20340285.8385 | 27456633.7009 | 24077.0464 | 0 | 0 | 27259972.0018 | 70924855.3596 | 48407671.143 | 216489862.6115 | 3144235.0165 | 26942342.5866 | 26942342.5866 | 1478867.319 | 11658658.1045 | 0 | 246576440.2146 | 286656308.2247 | 421696.5034 | 86.2419 | 2859.1273 | 3323.8654 | 58.2872 | 67.7615
1 | 6600 | 707 | 0.035 | 15 | 15 | 7 | 5.6234e-10 | 0 | Water | Porous | Wet | R600a | MinimizeLCOE_Brownfield | IgnoreSilica | 202.6622 | 176.0187 | 21.8908 | 4 | 2858.0106 | 3315.7351 | 58.2644 | 67.5957 | 217.6254 | 0.00011462 | 70004535239.2271 | 20102652.5266 | 2214706.2184 | 20589256.2876 | 28154956.0459 | 24077.0464 | 0 | 0 | 27723402.7687 | 72130607.1524 | 49230621.5173 | 220170279.5634 | 3144235.0165 | 26942342.5866 | 26942342.5866 | 1478867.319 | 11658658.1045 | 0 | 250256857.1665 | 290336725.1766 | 562341.3252 | 87.5633 | 2858.0106 | 3315.7351 | 58.2644 | 67.5957
1 | 6600 | 707 | 0.035 | 15 | 15 | 7 | 7.4989e-10 | 0 | Water | Porous | Wet | R600a | MinimizeLCOE_Brownfield | IgnoreSilica | 205.5735 | 177.8336 | 22.1165 | 4 | 2857.7776 | 3310.8308 | 58.2597 | 67.4958 | 217.0297 | 0.02866 | 76907187370.1154 | 20250842.1557 | 2230666.1454 | 20758912.7527 | 28647592.1146 | 24077.0464 | 0 | 0 | 28045715.1837 | 72969197.9409 | 49802976.9617 | 222729980.3011 | 3144235.0165 | 26942342.5866 | 26942342.5866 | 1478867.319 | 11658658.1045 | 0 | 252816557.9041 | 292896425.9143 | 749894.2093 | 88.4661 | 2857.7776 | 3310.8308 | 58.2597 | 67.4958
1 | 6600 | 707 | 0.035 | 15 | 15 | 7 | 1e-09 | 0 | Water | Porous | Wet | R600a | MinimizeLCOE_Brownfield | IgnoreSilica | 205.5781 | 177.8364 | 22.1169 | 4 | 2857.7776 | 3310.8235 | 58.2597 | 67.4956 | 217.0287 | 0.27081 | 76899952748.5513 | 20251075.8905 | 2230691.3159 | 20759180.4564 | 28648380.0347 | 24077.0464 | 0 | 0 | 28046227.8501 | 72970531.7936 | 49803887.3436 | 222734051.7312 | 3144235.0165 | 26942342.5866 | 26942342.5866 | 1478867.319 | 11658658.1045 | 0 | 252820629.3343 | 292900497.3444 | 1000000 | 88.4676 | 2857.7776 | 3310.8235 | 58.2597 | 67.4956
1 | 6600 | 707 | 0.035 | 15 | 15 | 7 | 1.3335e-09 | 0 | Water | Porous | Wet | R600a | MinimizeLCOE_Brownfield | IgnoreSilica | 205.5682 | 177.8303 | 22.1161 | 4 | 2857.7776 | 3310.8391 | 58.2597 | 67.4959 | 217.0308 | 0.45372 | 76906376587.3008 | 20250575.6707 | 2230637.4481 | 20758607.5399 | 28646692.0905 | 24077.0464 | 0 | 0 | 28045130.0203 | 72967675.4655 | 49801937.841 | 222725333.1223 | 3144235.0165 | 26942342.5866 | 26942342.5866 | 1478867.319 | 11658658.1045 | 0 | 252811910.7254 | 292891778.7356 | 1333521.4322 | 88.4645 | 2857.7776 | 3310.8391 | 58.2597 | 67.4959
1 | 6600 | 707 | 0.035 | 15 | 15 | 7 | 1.7783e-09 | 0 | Water | Porous | Wet | R600a | MinimizeLCOE_Brownfield | IgnoreSilica | 205.5534 | 177.8211 | 22.115 | 4 | 2857.7777 | 3310.8626 | 58.2597 | 67.4964 | 217.0338 | 0.5916 | 76903392520.9902 | 20249828.1661 | 2230556.9505 | 20757751.4035 | 28644170.1034 | 24077.0464 | 0 | 0 | 28043489.6312 | 72963407.5098 | 49799024.8735 | 222712305.6843 | 3144235.0165 | 26942342.5866 | 26942342.5866 | 1478867.319 | 11658658.1045 | 0 | 252798883.2874 | 292878751.2976 | 1778279.41 | 88.46 | 2857.7777 | 3310.8626 | 58.2597 | 67.4964
1 | 6600 | 707 | 0.035 | 15 | 15 | 7 | 2.3714e-09 | 0 | Water | Porous | Wet | R600a | MinimizeLCOE_Brownfield | IgnoreSilica | 205.5534 | 177.8211 | 22.115 | 4 | 2857.7777 | 3310.8626 | 58.2597 | 67.4964 | 217.0338 | 0.6939 | 76901144238.8294 | 20249827.7526 | 2230556.9059 | 20757750.93 | 28644170.7407 | 24077.0464 | 0 | 0 | 28043489.5165 | 72963407.2112 | 49799024.6697 | 222712304.773 | 3144235.0165 | 26942342.5866 | 26942342.5866 | 1478867.319 | 11658658.1045 | 0 | 252798882.376 | 292878750.3862 | 2371373.7057 | 88.46 | 2857.7777 | 3310.8626 | 58.2597 | 67.4964
1 | 6600 | 707 | 0.035 | 15 | 15 | 7 | 3.1623e-09 | 0 | Water | Porous | Wet | R600a | MinimizeLCOE_Brownfield | IgnoreSilica | 205.5534 | 177.8211 | 22.115 | 4 | 2857.7778 | 3310.8627 | 58.2597 | 67.4964 | 217.0338 | 0.77062 | 76899459369.2584 | 20249827.3666 | 2230556.8644 | 20757750.4879 | 28644171.3356 | 24077.0464 | 0 | 0 | 28043489.4094 | 72963406.9325 | 49799024.4795 | 222712303.9222 | 3144235.0165 | 26942342.5866 | 26942342.5866 | 1478867.319 | 11658658.1045 | 0 | 252798881.5253 | 292878749.5355 | 3162277.6602 | 88.4599 | 2857.7778 | 3310.8627 | 58.2597 | 67.4964
1 | 6600 | 707 | 0.035 | 15 | 15 | 7 | 4.217e-09 | 0 | Water | Porous | Wet | R600a | MinimizeLCOE_Brownfield | IgnoreSilica | 205.5534 | 177.8211 | 22.115 | 4 | 2857.7779 | 3310.8628 | 58.2597 | 67.4964 | 217.0338 | 0.82815 | 76898194272.5032 | 20249827.0345 | 2230556.8286 | 20757750.1076 | 28644171.8475 | 24077.0464 | 0 | 0 | 28043489.3172 | 72963406.6927 | 49799024.3158 | 222712303.1903 | 3144235.0165 | 26942342.5866 | 26942342.5866 | 1478867.319 | 11658658.1045 | 0 | 252798880.7933 | 292878748.8035 | 4216965.0343 | 88.4599 | 2857.7779 | 3310.8628 | 58.2597 | 67.4964
1 | 6600 | 707 | 0.035 | 15 | 15 | 7 | 5.6234e-09 | 0 | Water | Porous | Wet | R600a | MinimizeLCOE_Brownfield | IgnoreSilica | 205.5339 | 177.8091 | 22.1135 | 4 | 2857.7779 | 3310.8935 | 58.2597 | 67.497 | 217.0378 | 0.87317 | 76905426386.4817 | 20248846.1573 | 2230451.1994 | 20756626.689 | 28640861.4651 | 24077.0464 | 0 | 0 | 28041336.3973 | 72957805.2367 | 49795201.2071 | 222695205.3982 | 3144235.0165 | 26942342.5866 | 26942342.5866 | 1478867.319 | 11658658.1045 | 0 | 252781783.0013 | 292861651.0114 | 5623413.2519 | 88.454 | 2857.7779 | 3310.8935 | 58.2597 | 67.497
1 | 6600 | 707 | 0.035 | 15 | 15 | 7 | 7.4989e-09 | 0 | Water | Porous | Wet | R600a | MinimizeLCOE_Brownfield | IgnoreSilica | 205.5339 | 177.8091 | 22.1135 | 4 | 2857.7779 | 3310.8935 | 58.2597 | 67.497 | 217.0378 | 0.90551 | 76904714483.1053 | 20248845.9481 | 2230451.1769 | 20756626.4494 | 28640861.7874 | 24077.0464 | 0 | 0 | 28041336.3392 | 72957805.0856 | 49795201.1039 | 222695204.937 | 3144235.0165 | 26942342.5866 | 26942342.5866 | 1478867.319 | 11658658.1045 | 0 | 252781782.5401 | 292861650.5502 | 7498942.0933 | 88.454 | 2857.7779 | 3310.8935 | 58.2597 | 67.497
1 | 6600 | 707 | 0.035 | 15 | 15 | 7 | 1e-08 | 0 | Water | Porous | Wet | R600a | MinimizeLCOE_Brownfield | IgnoreSilica | 205.5339 | 177.8091 | 22.1135 | 4 | 2857.778 | 3310.8936 | 58.2597 | 67.497 | 217.0378 | 0.92977 | 76904181158.8609 | 20248845.7837 | 2230451.1592 | 20756626.2611 | 28640862.0408 | 24077.0464 | 0 | 0 | 28041336.2936 | 72957804.9668 | 49795201.0228 | 222695204.5744 | 3144235.0165 | 26942342.5866 | 26942342.5866 | 1478867.319 | 11658658.1045 | 0 | 252781782.1775 | 292861650.1876 | 10000000 | 88.454 | 2857.778 | 3310.8936 | 58.2597 | 67.497
1 | 6700 | 707 | 0.035 | 15 | 15 | 7 | 1e-13 | 0 | Water | Porous | Wet | R600a | MinimizeLCOE_Brownfield | IgnoreSilica | 1.1779 | 0.4389 | 0.035181 | 4 | 232221.7693 | 522928.0618 | 4734.1549 | 10660.5959 | 146.5355 | -6.9069e-05 | 70321698944.7836 | 253535.4015 | 20585.2948 | 173900.1501 | 108964.5586 | 24077.0464 | 64721.7435 | 0 | 251855.836 | 655277.2225 | 447240.169 | 2000157.4224 | 3144235.0165 | 27535233.0938 | 27535233.0938 | 1478867.319 | 11895814.3074 | 0 | 32679625.5327 | 73589540.2529 | 100 | 0.14073 | 232221.7693 | 522928.0618 | 4734.1549 | 10660.5959
1 | 6700 | 707 | 0.035 | 15 | 15 | 7 | 1.3335e-13 | 0 | Water | Porous | Wet | R600a | MinimizeLCOE_Brownfield | IgnoreSilica | 1.49 | 0.85418 | 0.094429 | 4 | 93014.0528 | 201322.211 | 1896.2173 | 4104.2256 | 160.9717 | -7.8778e-05 | 89835365232.2022 | 464932.5609 | 55807.6162 | 289838.2311 | 532262.7176 | 24077.0464 | 70998.1078 | 0 | 560787.3492 | 1459053.6494 | 995834.0963 | 4453591.3751 | 3144235.0165 | 27535233.0938 | 27535233.0938 | 1478867.319 | 11895814.3074 | 0 | 35133059.4854 | 76042974.2056 | 133.3521 | 0.37772 | 93014.0528 | 201322.211 | 1896.2173 | 4104.2256
1 | 6700 | 707 | 0.035 | 15 | 15 | 7 | 1.7783e-13 | 0 | Water | Porous | Wet | R600a | MinimizeLCOE_Brownfield | IgnoreSilica | 1.8799 | 1.195 | 0.13545 | 4 | 65945.9679 | 141453.5629 | 1344.3978 | 2883.7222 | 173.8261 | -8.8797e-05 | 89169481522.2547 | 586277.1463 | 67180.1123 | 379388.3526 | 496087.9543 | 24077.0464 | 77456.3722 | 0 | 635882.1238 | 1654434.8487 | 1129185.7795 | 5049969.736 | 3144235.0165 | 27535233.0938 | 27535233.0938 | 1478867.319 | 11895814.3074 | 0 | 35729437.8463 | 76639352.5665 | 177.8279 | 0.5418 | 65945.9679 | 141453.5629 | 1344.3978 | 2883.7222
1 | 6700 | 707 | 0.035 | 15 | 15 | 7 | 2.3714e-13 | 0 | Water | Porous | Wet | R600a | MinimizeLCOE_Brownfield | IgnoreSilica | 2.3598 | 1.6303 | 0.18748 | 4 | 48687.7171 | 103241.2765 | 992.565 | 2104.7131 | 184.8765 | -9.9097e-05 | 93917092569.1201 | 728668.7097 | 83518.6878 | 486412.0017 | 475940.1177 | 24077.0464 | 84222.477 | 0 | 734307.2257 | 1910516.7741 | 1303966.9555 | 5831629.9956 | 3144235.0165 | 27535233.0938 | 27535233.0938 | 1478867.319 | 11895814.3074 | 0 | 36511098.1059 | 77421012.8261 | 237.1374 | 0.7499 | 48687.7171 | 103241.2765 | 992.565 | 2104.7131
1 | 6700 | 707 | 0.035 | 15 | 15 | 7 | 3.1623e-13 | 0 | Water | Porous | Wet | R600a | MinimizeLCOE_Brownfield | IgnoreSilica | 2.9639 | 2.1939 | 0.25503 | 4 | 36909.9887 | 77012.4467 | 752.46 | 1570.0029 | 194.4204 | -3.6221e-07 | 97805830663.332 | 897311.4352 | 102832.6139 | 616843.9755 | 518549.3594 | 24077.0464 | 91960.1056 | 0 | 878114.069 | 2284672.6815 | 1559336.0504 | 6973697.3367 | 3144235.0165 | 27535233.0938 | 27535233.0938 | 1478867.319 | 11895814.3074 | 0 | 37653165.447 | 78563080.1673 | 316.2278 | 1.0201 | 36909.9887 | 77012.4467 | 752.46 | 1570.0029
1 | 6700 | 707 | 0.035 | 15 | 15 | 7 | 4.217e-13 | 0 | Water | Porous | Wet | R600a | MinimizeLCOE_Brownfield | IgnoreSilica | 3.717 | 2.911 | 0.34136 | 4 | 28623.0317 | 58583.9655 | 583.5192 | 1194.3134 | 202.4525 | -4.1458e-07 | 101053566691.9351 | 1094406.9441 | 125364.3229 | 773446.0644 | 595754.2286 | 24077.0464 | 100199.9902 | 0 | 1058166.9527 | 2753133.351 | 1879070.0833 | 8403618.9837 | 3144235.0165 | 27535233.0938 | 27535233.0938 | 1478867.319 | 11895814.3074 | 0 | 39083087.094 | 79993001.8142 | 421.6965 | 1.3654 | 28623.0317 | 58583.9655 | 583.5192 | 1194.3134
1 | 6700 | 707 | 0.035 | 15 | 15 | 7 | 5.6234e-13 | 0 | Water | Porous | Wet | R600a | MinimizeLCOE_Brownfield | IgnoreSilica | 4.6574 | 3.8195 | 0.45119 | 4 | 22618.9973 | 45286.8541 | 461.1189 | 923.2338 | 209.1485 | -4.6321e-07 | 103790405865.6076 | 1324693.1554 | 151626.0678 | 961159.9156 | 704181.6919 | 24077.0464 | 108862.3234 | 0 | 1277094.0782 | 3322736.8234 | 2267836.1574 | 10142267.2595 | 3144235.0165 | 27535233.0938 | 27535233.0938 | 1478867.319 | 11895814.3074 | 0 | 40821735.3698 | 81731650.09 | 562.3413 | 1.8048 | 22618.9973 | 45286.8541 | 461.1189 | 923.2338
1 | 6700 | 707 | 0.035 | 15 | 15 | 7 | 7.4989e-13 | 0 | Water | Porous | Wet | R600a | MinimizeLCOE_Brownfield | IgnoreSilica | 5.8754 | 5.0082 | 0.59493 | 4 | 18066.8254 | 35257.9176 | 368.3167 | 718.7803 | 214.8427 | -5.1398e-07 | 105929729762.1664 | 1603138.5638 | 183307.169 | 1193820.8587 | 852010.8968 | 24077.0464 | 119568.679 | 0 | 1550610.0533 | 4034369.2849 | 2753539.9349 | 12314442.4868 | 3144235.0165 | 27535233.0938 | 27535233.0938 | 1478867.319 | 11895814.3074 | 0 | 42993910.5971 | 83903825.3173 | 749.8942 | 2.3797 | 18066.8254 | 35257.9176 | 368.3167 | 718.7803
1 | 6700 | 707 | 0.035 | 15 | 15 | 7 | 1e-12 | 0 | Water | Porous | Wet | R600a | MinimizeLCOE_Brownfield | IgnoreSilica | 7.4541 | 6.5583 | 0.78247 | 4 | 14598.5261 | 27669.3049 | 297.6107 | 564.0762 | 219.5498 | -5.6299e-07 | 107273469031.7024 | 1938833.5846 | 221415.9982 | 1481244.6037 | 1048816.5922 | 24077.0464 | 132520.9305 | 0 | 1890294.4147 | 4918158.3143 | 3356744.1076 | 15012105.5922 | 3144235.0165 | 27535233.0938 | 27535233.0938 | 1478867.319 | 11895814.3074 | 0 | 45691573.7025 | 86601488.4228 | 1000 | 3.1299 | 14598.5261 | 27669.3049 | 297.6107 | 564.0762
1 | 6700 | 707 | 0.035 | 15 | 15 | 7 | 1.3335e-12 | 0 | Water | Porous | Wet | R600a | MinimizeLCOE_Brownfield | IgnoreSilica | 9.4958 | 8.5582 | 1.0244 | 4 | 11961.5661 | 21945.2516 | 243.8527 | 447.3836 | 223.1514 | -6.0434e-07 | 106742915677.6218 | 2339600.3964 | 266761.454 | 1832736.4355 | 1308357.0915 | 24077.0464 | 148280.5228 | 0 | 2308727.0491 | 6006834.1968 | 4099787.7674 | 18335161.9598 | 3144235.0165 | 27535233.0938 | 27535233.0938 | 1478867.319 | 11895814.3074 | 0 | 49014630.0701 | 89924544.7904 | 1333.5214 | 4.0977 | 11961.5661 | 21945.2516 | 243.8527 | 447.3836
1 | 6700 | 707 | 0.035 | 15 | 15 | 7 | 1.7783e-12 | 0 | Water | Porous | Wet | R600a | MinimizeLCOE_Brownfield | IgnoreSilica | 12.1164 | 11.0681 | 1.3272 | 4 | 9990.3865 | 17696.3579 | 203.6675 | 360.7642 | 225.1719 | -6.2791e-07 | 103778564647.3004 | 2806025.2747 | 319399.7786 | 2251387.8306 | 1649138.5197 | 24077.0464 | 168652.2796 | 0 | 2815285.4846 | 7324795.3365 | 4999323.3266 | 22358084.8774 | 3144235.0165 | 27535233.0938 | 27535233.0938 | 1478867.319 | 11895814.3074 | 0 | 53037552.9877 | 93947467.708 | 1778.2794 | 5.3089 | 9990.3865 | 17696.3579 | 203.6675 | 360.7642
1 | 6700 | 707 | 0.035 | 15 | 15 | 7 | 2.3714e-12 | 0 | Water | Porous | Wet | R600a | MinimizeLCOE_Brownfield | IgnoreSilica | 15.6831 | 14.7223 | 1.7724 | 4 | 8241.7135 | 14012.039 | 168.0185 | 285.6544 | 229.2745 | -6.8146e-07 | 111160028944.1844 | 3433896.2019 | 390009.0621 | 2828605.7682 | 2095970.3725 | 24077.0464 | 187593.4919 | 0 | 3494459.2578 | 9091866.1766 | 6205385.4847 | 27751862.8621 | 3144235.0165 | 27535233.0938 | 27535233.0938 | 1478867.319 | 11895814.3074 | 0 | 58431330.9724 | 99341245.6927 | 2371.3737 | 7.0897 | 8241.7135 | 14012.039 | 168.0185 | 285.6544
1 | 6700 | 707 | 0.035 | 15 | 15 | 7 | 3.1623e-12 | 0 | Water | Porous | Wet | R600a | MinimizeLCOE_Brownfield | IgnoreSilica | 20.2916 | 19.3094 | 2.3291 | 4 | 6973.9085 | 11365.0012 | 142.1726 | 231.6909 | 231.3256 | -7.0936e-07 | 111848968843.5467 | 4161699.1394 | 471576.4768 | 3514046.0673 | 2686718.6081 | 24077.0464 | 214087.9236 | 0 | 4318160.052 | 11234966.6789 | 7668095.6138 | 34293427.6063 | 3144235.0165 | 27535233.0938 | 27535233.0938 | 1478867.319 | 11895814.3074 | 0 | 64972895.7166 | 105882810.4368 | 3162.2777 | 9.3166 | 6973.9085 | 11365.0012 | 142.1726 | 231.6909
1 | 6700 | 707 | 0.035 | 15 | 15 | 7 | 4.217e-12 | 0 | Water | Porous | Wet | R600a | MinimizeLCOE_Brownfield | IgnoreSilica | 26.3675 | 25.3628 | 3.0639 | 4 | 5972.9146 | 9310.9597 | 121.7659 | 189.8165 | 232.9495 | -7.3241e-07 | 112373229178.1871 | 5050181.2879 | 570752.6629 | 4370688.7733 | 3466907.2774 | 24077.0464 | 246487.5006 | 0 | 5354346.8739 | 13930912.2384 | 9508133.8543 | 42522487.5151 | 3144235.0165 | 27535233.0938 | 27535233.0938 | 1478867.319 | 11895814.3074 | 0 | 73201955.6254 | 114111870.3457 | 4216.965 | 12.2557 | 5972.9146 | 9310.9597 | 121.7659 | 189.8165
1 | 6700 | 707 | 0.035 | 15 | 15 | 7 | 5.6234e-12 | 0 | Water | Porous | Wet | R600a | MinimizeLCOE_Brownfield | IgnoreSilica | 34.3406 | 33.3111 | 4.029 | 4 | 5181.8195 | 7720.2899 | 105.6384 | 157.3886 | 234.2187 | -7.4986e-07 | 112775878955.6005 | 6129487.268 | 690762.8151 | 5435803.6075 | 4491547.2808 | 24077.0464 | 285556.295 | 0 | 6652321.3819 | 17307975.657 | 11813049.0293 | 52830580.3808 | 3144235.0165 | 27535233.0938 | 27535233.0938 | 1478867.319 | 11895814.3074 | 0 | 83510048.4911 | 124419963.2114 | 5623.4133 | 16.116 | 5181.8195 | 7720.2899 | 105.6384 | 157.3886
1 | 6700 | 707 | 0.035 | 15 | 15 | 7 | 7.4989e-12 | 0 | Water | Porous | Wet | R600a | MinimizeLCOE_Brownfield | IgnoreSilica | 44.7816 | 43.7228 | 5.2932 | 4 | 4553.3771 | 6485.5636 | 92.8268 | 132.217 | 235.2009 | -7.632e-07 | 113027009700.7462 | 7437912.4828 | 835667.2686 | 6757062.5873 | 5833871.2526 | 24077.0464 | 332968.7516 | 0 | 8276408.1618 | 21533516.3122 | 14697067.3526 | 65728551.2158 | 3144235.0165 | 27535233.0938 | 27535233.0938 | 1478867.319 | 11895814.3074 | 0 | 96408019.3261 | 137317934.0464 | 7498.9421 | 21.1729 | 4553.3771 | 6485.5636 | 92.8268 | 132.217
1 | 6700 | 707 | 0.035 | 15 | 15 | 7 | 1e-11 | 0 | Water | Porous | Wet | R600a | MinimizeLCOE_Brownfield | IgnoreSilica | 58.2506 | 57.1418 | 6.9229 | 4 | 4056.1119 | 5533.4613 | 82.6893 | 112.8071 | 235.9119 | -7.7056e-07 | 112854337831.3531 | 8999993.8578 | 1007861.3146 | 8370570.2945 | 7567097.1569 | 24077.0464 | 389258.1344 | 0 | 10279954.5438 | 26746333.0143 | 18254921.8644 | 81640067.2271 | 3144235.0165 | 27535233.0938 | 27535233.0938 | 1478867.319 | 11895814.3074 | 0 | 112319535.3374 | 153229450.0576 | 10000 | 27.6914 | 4056.1119 | 5533.4613 | 82.6893 | 112.8071
1 | 6700 | 707 | 0.035 | 15 | 15 | 7 | 1.3335e-11 | 0 | Water | Porous | Wet | R600a | MinimizeLCOE_Brownfield | IgnoreSilica | 75.2421 | 73.9608 | 8.9642 | 4 | 3667.5883 | 4808.5079 | 74.7687 | 98.0279 | 236.2202 | -7.6873e-07 | 111251885583.976 | 10817693.7424 | 1207350.7782 | 10289472.9235 | 9759577.023 | 24077.0464 | 456191.6626 | 0 | 12696201.6387 | 33032912.3148 | 22545641.4134 | 100829118.543 | 3144235.0165 | 27535233.0938 | 27535233.0938 | 1478867.319 | 11895814.3074 | 0 | 131508586.6533 | 172418501.3736 | 13335.2143 | 35.857 | 3667.5883 | 4808.5079 | 74.7687 | 98.0279
1 | 6700 | 707 | 0.035 | 15 | 15 | 7 | 1.7783e-11 | 0 | Water | Porous | Wet | R600a | MinimizeLCOE_Brownfield | IgnoreSilica | 95.8559 | 93.9344 | 11.3822 | 4 | 3375.8741 | 4274.4223 | 68.8218 | 87.1399 | 235.7562 | -7.5041e-07 | 106709706064.161 | 12830443.0416 | 1427286.8042 | 12458089.9134 | 12441755.6099 | 24077.0464 | 537535.1556 | 0 | 15490483.1527 | 40303059.6283 | 27507666.3414 | 123020396.6935 | 3144235.0165 | 27535233.0938 | 27535233.0938 | 1478867.319 | 11895814.3074 | 0 | 153699864.8038 | 194609779.5241 | 17782.7941 | 45.5289 | 3375.8741 | 4274.4223 | 68.8218 | 87.1399
1 | 6700 | 707 | 0.035 | 15 | 15 | 7 | 2.3714e-11 | 0 | Water | Porous | Wet | R600a | MinimizeLCOE_Brownfield | IgnoreSilica | 119.5152 | 115.8204 | 14.0149 | 4 | 3173.0536 | 3902.8101 | 64.687 | 79.5641 | 234.0729 | -7.091e-07 | 98243337038.58 | 14901371.2124 | 1652576.1717 | 14730592.9831 | 15578669.5515 | 24077.0464 | 638979.2495 | 0 | 18535243.8237 | 48224902.3279 | 32914486.7615 | 147200899.1277 | 3144235.0165 | 27535233.0938 | 27535233.0938 | 1478867.319 | 11895814.3074 | 0 | 177880367.238 | 218790281.9582 | 23713.7371 | 56.0597 | 3173.0536 | 3902.8101 | 64.687 | 79.5641
1 | 6700 | 707 | 0.035 | 15 | 15 | 7 | 3.1623e-11 | 0 | Water | Porous | Wet | R600a | MinimizeLCOE_Brownfield | IgnoreSilica | 144.8742 | 137.531 | 16.5965 | 4 | 3049.5093 | 3665.7516 | 62.1684 | 74.7313 | 230.9633 | -6.4573e-07 | 86071356211.1987 | 16849143.9935 | 1863778.0763 | 16901010.3657 | 19056189.1212 | 24077.0464 | 763168.299 | 0 | 21628373.0918 | 56272590.1955 | 38407199.0946 | 171765529.284 | 3144235.0165 | 27535233.0938 | 27535233.0938 | 1478867.319 | 11895814.3074 | 0 | 202444997.3943 | 243354912.1145 | 31622.7766 | 66.3861 | 3049.5093 | 3665.7516 | 62.1684 | 74.7313
1 | 6700 | 707 | 0.035 | 15 | 15 | 7 | 4.217e-11 | 0 | Water | Porous | Wet | R600a | MinimizeLCOE_Brownfield | IgnoreSilica | 159.9313 | 149.3541 | 18.0912 | 4 | 2986.6018 | 3551.9316 | 60.8859 | 72.4109 | 228.4908 | -5.1541e-07 | 79517085222.5053 | 17872994.9736 | 1974404.6182 | 18053706.1093 | 21210313.0924 | 24077.0464 | 738535.3649 | 0 | 23350872.1699 | 60754179.4635 | 41465975.8574 | 185445058.6956 | 3144235.0165 | 27535233.0938 | 27535233.0938 | 1478867.319 | 11895814.3074 | 0 | 216124526.8059 | 257034441.5261 | 42169.6503 | 72.3647 | 2986.6018 | 3551.9316 | 60.8859 | 72.4109
1 | 6700 | 707 | 0.035 | 15 | 15 | 7 | 5.6234e-11 | 0 | Water | Porous | Wet | R600a | MinimizeLCOE_Brownfield | IgnoreSilica | 169.5876 | 156.626 | 19.084 | 4 | 2941.0656 | 3476.985 | 59.9576 | 70.883 | 226.8227 | -9.8669e-05 | 80040717403.4838 | 18491479.9484 | 2041215.5025 | 18753560.7507 | 22625499.409 | 24077.0464 | 645285.5962 | 0 | 24406636.1187 | 63501060.6915 | 43340778.7383 | 193829593.8017 | 3144235.0165 | 27535233.0938 | 27535233.0938 | 1478867.319 | 11895814.3074 | 0 | 224509061.912 | 265418976.6322 | 56234.1325 | 76.336 | 2941.0656 | 3476.985 | 59.9576 | 70.883
1 | 6700 | 707 | 0.035 | 15 | 15 | 7 | 7.4989e-11 | 0 | Water | Porous | Wet | R600a | MinimizeLCOE_Brownfield | IgnoreSilica | 173.8802 | 159.7711 | 19.6038 | 4 | 2905.961 | 3427.6711 | 59.2419 | 69.8777 | 226.0535 | -6.5832e-05 | 80370362034.0502 | 18756469.5448 | 2069821.6821 | 19054223.402 | 23265109.5627 | 24077.0464 | 496890.1252 | 0 | 24829970.6316 | 64602490.2562 | 44092527.0483 | 197191579.2994 | 3144235.0165 | 27535233.0938 | 27535233.0938 | 1478867.319 | 11895814.3074 | 0 | 227871047.4097 | 268780962.1299 | 74989.4209 | 78.415 | 2905.961 | 3427.6711 | 59.2419 | 69.8777
1 | 6700 | 707 | 0.035 | 15 | 15 | 7 | 1e-10 | 0 | Water | Porous | Wet | R600a | MinimizeLCOE_Brownfield | IgnoreSilica | 176.9493 | 161.9766 | 19.985 | 4 | 2879.0263 | 3390.7838 | 58.6928 | 69.1257 | 225.4844 | -3.925e-05 | 80790555467.2277 | 18941419.6578 | 2089780.8192 | 19264354.456 | 23727554.5682 | 24077.0464 | 355039.6668 | 0 | 25116868.2236 | 65348938.9397 | 44601993.6127 | 199470026.9903 | 3144235.0165 | 27535233.0938 | 27535233.0938 | 1478867.319 | 11895814.3074 | 0 | 230149495.1006 | 271059409.8208 | 100000 | 79.94 | 2879.0263 | 3390.7838 | 58.6928 | 69.1257
1 | 6700 | 707 | 0.035 | 15 | 15 | 7 | 1.3335e-10 | 0 | Water | Porous | Wet | R600a | MinimizeLCOE_Brownfield | IgnoreSilica | 178.4427 | 163.0258 | 20.207 | 4 | 2857.9575 | 3364.0934 | 58.2633 | 68.5816 | 225.1918 | -1.6916e-05 | 81634458651.4556 | 19029154.2473 | 2099246.928 | 19364114.693 | 23955145.9306 | 24077.0464 | 205977.9012 | 0 | 25224309.5311 | 65628479.1827 | 44792785.5726 | 200323291.0329 | 3144235.0165 | 27535233.0938 | 27535233.0938 | 1478867.319 | 11895814.3074 | 0 | 231002759.1432 | 271912673.8635 | 133352.1432 | 80.8279 | 2857.9575 | 3364.0934 | 58.2633 | 68.5816
1 | 6700 | 707 | 0.035 | 15 | 15 | 7 | 1.7783e-10 | 0 | Water | Porous | Wet | R600a | MinimizeLCOE_Brownfield | IgnoreSilica | 179.7922 | 163.9709 | 20.3925 | 4 | 2838.6961 | 3340.2272 | 57.8707 | 68.095 | 224.9284 | 0.0019344 | 88568852834.9123 | 19108042.4626 | 2107748.3533 | 19453873.2652 | 24161495.537 | 24077.0464 | 0 | 0 | 25293542.2992 | 65808608.6435 | 44915727.6309 | 200873115.2382 | 3144235.0165 | 27535233.0938 | 27535233.0938 | 1478867.319 | 11895814.3074 | 0 | 231552583.3485 | 272462498.0687 | 177827.941 | 81.5701 | 2838.6961 | 3340.2272 | 57.8707 | 68.095
1 | 6700 | 707 | 0.035 | 15 | 15 | 7 | 2.3714e-10 | 0 | Water | Porous | Wet | R600a | MinimizeLCOE_Brownfield | IgnoreSilica | 188.5205 | 170.079 | 21.1521 | 4 | 2827.6065 | 3311.1263 | 57.6446 | 67.5018 | 223.3033 | 0.0018825 | 84789477498.0492 | 19614776.345 | 2162270.3592 | 20031507.5794 | 25504525.6737 | 24077.0464 | 0 | 0 | 26261491.2314 | 68327013.2117 | 46634590.4967 | 208560251.9435 | 3144235.0165 | 27535233.0938 | 27535233.0938 | 1478867.319 | 11895814.3074 | 0 | 239239720.0538 | 280149634.7741 | 237137.3706 | 84.6086 | 2827.6065 | 3311.1263 | 57.6446 | 67.5018
1 | 6700 | 707 | 0.035 | 15 | 15 | 7 | 3.1623e-10 | 0 | Water | Porous | Wet | R600a | MinimizeLCOE_Brownfield | IgnoreSilica | 195.3884 | 174.7155 | 21.7288 | 4 | 2821.6695 | 3292.358 | 57.5235 | 67.1192 | 221.972 | -4.7516e-05 | 74474185426.2493 | 19996124.4196 | 2203365.0984 | 20467187.77 | 26585482.6377 | 24077.0464 | 0 | 0 | 27017732.4191 | 70294597.6555 | 47977507.3094 | 214566074.3561 | 3144235.0165 | 27535233.0938 | 27535233.0938 | 1478867.319 | 11895814.3074 | 0 | 245245542.4665 | 286155457.1867 | 316227.766 | 86.915 | 2821.6695 | 3292.358 | 57.5235 | 67.1192
1 | 6700 | 707 | 0.035 | 15 | 15 | 7 | 4.217e-10 | 0 | Water | Porous | Wet | R600a | MinimizeLCOE_Brownfield | IgnoreSilica | 200.6937 | 178.1868 | 22.1605 | 4 | 2818.8155 | 3280.3342 | 57.4654 | 66.8741 | 220.9074 | 0.0019093 | 79771814335.8518 | 20279790.7876 | 2233919.2864 | 20791873.1006 | 27438141.2441 | 24077.0464 | 0 | 0 | 27599442.5714 | 71808088.1466 | 49010495.6687 | 219185827.8519 | 3144235.0165 | 27535233.0938 | 27535233.0938 | 1478867.319 | 11895814.3074 | 0 | 249865295.9622 | 290775210.6824 | 421696.5034 | 88.6419 | 2818.8155 | 3280.3342 | 57.4654 | 66.8741
1 | 6700 | 707 | 0.035 | 15 | 15 | 7 | 5.6234e-10 | 0 | Water | Porous | Wet | R600a | MinimizeLCOE_Brownfield | IgnoreSilica | 204.8011 | 180.8075 | 22.4864 | 4 | 2817.6275 | 3272.4567 | 57.4411 | 66.7135 | 220.0619 | 0.0010946 | 74566356277.1965 | 20492918.4709 | 2256867.7616 | 21036154.0187 | 28109790.9408 | 24077.0464 | 0 | 0 | 28048725.213 | 72977029.4195 | 49808322.1068 | 222753884.9778 | 3144235.0165 | 27535233.0938 | 27535233.0938 | 1478867.319 | 11895814.3074 | 0 | 253433353.0881 | 294343267.8083 | 562341.3252 | 89.9457 | 2817.6275 | 3272.4567 | 57.4411 | 66.7135
1 | 6700 | 707 | 0.035 | 15 | 15 | 7 | 7.4989e-10 | 0 | Water | Porous | Wet | R600a | MinimizeLCOE_Brownfield | IgnoreSilica | 207.9365 | 182.7684 | 22.7303 | 4 | 2817.3162 | 3267.2658 | 57.4348 | 66.6076 | 219.4042 | 0.0010491 | 72906059626.5159 | 20651819.1291 | 2273972.9998 | 21218466.2661 | 28629728.2824 | 24077.0464 | 0 | 0 | 28391244.8522 | 73868195.2604 | 50416561.1049 | 225474064.9412 | 3144235.0165 | 27535233.0938 | 27535233.0938 | 1478867.319 | 11895814.3074 | 0 | 256153533.0515 | 297063447.7717 | 749894.2093 | 90.9211 | 2817.3162 | 3267.2658 | 57.4348 | 66.6076
1 | 6700 | 707 | 0.035 | 15 | 15 | 7 | 1e-09 | 0 | Water | Porous | Wet | R600a | MinimizeLCOE_Brownfield | IgnoreSilica | 208.2575 | 182.9673 | 22.755 | 4 | 2817.3128 | 3266.7733 | 57.4347 | 66.5976 | 219.3363 | 0.21318 | 76941074758.6009 | 20667909.0525 | 2275704.8315 | 21236935.5447 | 28683331.2997 | 24077.0464 | 0 | 0 | 28426303.5322 | 73959410.7541 | 50478817.5536 | 225752489.6146 | 3144235.0165 | 27535233.0938 | 27535233.0938 | 1478867.319 | 11895814.3074 | 0 | 256431957.7249 | 297341872.4451 | 1000000 | 91.0201 | 2817.3128 | 3266.7733 | 57.4347 | 66.5976
1 | 6700 | 707 | 0.035 | 15 | 15 | 7 | 1.3335e-09 | 0 | Water | Porous | Wet | R600a | MinimizeLCOE_Brownfield | IgnoreSilica | 208.2381 | 182.9553 | 22.7535 | 4 | 2817.3124 | 3266.8023 | 57.4347 | 66.5982 | 219.3404 | 0.39912 | 76945307921.6577 | 20666938.4508 | 2275600.3623 | 21235821.3663 | 28680077.9479 | 24077.0464 | 0 | 0 | 28424180.9177 | 73953888.1466 | 50475048.2605 | 225735632.4984 | 3144235.0165 | 27535233.0938 | 27535233.0938 | 1478867.319 | 11895814.3074 | 0 | 256415100.6087 | 297325015.3289 | 1333521.4322 | 91.0141 | 2817.3124 | 3266.8023 | 57.4347 | 66.5982
1 | 6700 | 707 | 0.035 | 15 | 15 | 7 | 1.7783e-09 | 0 | Water | Porous | Wet | R600a | MinimizeLCOE_Brownfield | IgnoreSilica | 208.2381 | 182.9553 | 22.7535 | 4 | 2817.3121 | 3266.802 | 57.4347 | 66.5982 | 219.3404 | 0.53707 | 76942156561.9786 | 20666940.2624 | 2275600.5572 | 21235823.4459 | 28680075.408 | 24077.0464 | 0 | 0 | 28424181.5208 | 73953889.7157 | 50475049.3314 | 225735637.2877 | 3144235.0165 | 27535233.0938 | 27535233.0938 | 1478867.319 | 11895814.3074 | 0 | 256415105.398 | 297325020.1183 | 1778279.41 | 91.0141 | 2817.3121 | 3266.802 | 57.4347 | 66.5982
1 | 6700 | 707 | 0.035 | 15 | 15 | 7 | 2.3714e-09 | 0 | Water | Porous | Wet | R600a | MinimizeLCOE_Brownfield | IgnoreSilica | 208.2381 | 182.9553 | 22.7535 | 4 | 2817.3119 | 3266.8017 | 57.4347 | 66.5982 | 219.3405 | 0.64052 | 76939789132.2457 | 20666941.4733 | 2275600.6876 | 21235824.8359 | 28680073.7103 | 24077.0464 | 0 | 0 | 28424181.9239 | 73953890.7645 | 50475050.0473 | 225735640.4891 | 3144235.0165 | 27535233.0938 | 27535233.0938 | 1478867.319 | 11895814.3074 | 0 | 256415108.5994 | 297325023.3197 | 2371373.7057 | 91.0141 | 2817.3119 | 3266.8017 | 57.4347 | 66.5982
1 | 6700 | 707 | 0.035 | 15 | 15 | 7 | 3.1623e-09 | 0 | Water | Porous | Wet | R600a | MinimizeLCOE_Brownfield | IgnoreSilica | 208.2186 | 182.9433 | 22.752 | 4 | 2817.3118 | 3266.8312 | 57.4347 | 66.5988 | 219.3446 | 0.72004 | 76946442140.1061 | 20665968.9516 | 2275496.0116 | 21234708.4593 | 28676823.132 | 24077.0464 | 0 | 0 | 28422058.7044 | 73948366.5828 | 50471279.6798 | 225718778.5678 | 3144235.0165 | 27535233.0938 | 27535233.0938 | 1478867.319 | 11895814.3074 | 0 | 256398246.6782 | 297308161.3984 | 3162277.6602 | 91.0081 | 2817.3118 | 3266.8312 | 57.4347 | 66.5988
1 | 6700 | 707 | 0.035 | 15 | 15 | 7 | 4.217e-09 | 0 | Water | Porous | Wet | R600a | MinimizeLCOE_Brownfield | IgnoreSilica | 208.2233 | 182.9462 | 22.7524 | 4 | 2817.3117 | 3266.824 | 57.4347 | 66.5986 | 219.3436 | 0.77775 | 76943101158.2261 | 20666201.297 | 2275521.0198 | 21234975.1727 | 28677595.9608 | 24077.0464 | 0 | 0 | 28422564.4937 | 73949682.543 | 50472177.8496 | 225722795.3829 | 3144235.0165 | 27535233.0938 | 27535233.0938 | 1478867.319 | 11895814.3074 | 0 | 256402263.4932 | 297312178.2135 | 4216965.0343 | 91.0095 | 2817.3117 | 3266.824 | 57.4347 | 66.5986
1 | 6700 | 707 | 0.035 | 15 | 15 | 7 | 5.6234e-09 | 0 | Water | Porous | Wet | R600a | MinimizeLCOE_Brownfield | IgnoreSilica | 208.2233 | 182.9462 | 22.7524 | 4 | 2817.3116 | 3266.8239 | 57.4347 | 66.5986 | 219.3436 | 0.82137 | 76942099753.8923 | 20666201.7094 | 2275521.0642 | 21234975.6461 | 28677595.3827 | 24077.0464 | 0 | 0 | 28422564.631 | 73949682.9002 | 50472178.0934 | 225722796.4735 | 3144235.0165 | 27535233.0938 | 27535233.0938 | 1478867.319 | 11895814.3074 | 0 | 256402264.5838 | 297312179.304 | 5623413.2519 | 91.0096 | 2817.3116 | 3266.8239 | 57.4347 | 66.5986
1 | 6700 | 707 | 0.035 | 15 | 15 | 7 | 7.4989e-09 | 0 | Water | Porous | Wet | R600a | MinimizeLCOE_Brownfield | IgnoreSilica | 208.2233 | 182.9462 | 22.7524 | 4 | 2817.3115 | 3266.8239 | 57.4347 | 66.5986 | 219.3436 | 0.85408 | 76941348825.7722 | 20666202.004 | 2275521.0959 | 21234975.9842 | 28677594.9699 | 24077.0464 | 0 | 0 | 28422564.7291 | 73949683.1554 | 50472178.2676 | 225722797.2523 | 3144235.0165 | 27535233.0938 | 27535233.0938 | 1478867.319 | 11895814.3074 | 0 | 256402265.3626 | 297312180.0828 | 7498942.0933 | 91.0096 | 2817.3115 | 3266.8239 | 57.4347 | 66.5986
1 | 6700 | 707 | 0.035 | 15 | 15 | 7 | 1e-08 | 0 | Water | Porous | Wet | R600a | MinimizeLCOE_Brownfield | IgnoreSilica | 208.2233 | 182.9462 | 22.7524 | 4 | 2817.3115 | 3266.8238 | 57.4347 | 66.5986 | 219.3436 | 0.87861 | 76940785446.8952 | 20666202.2165 | 2275521.1187 | 21234976.2282 | 28677594.6719 | 24077.0464 | 0 | 0 | 28422564.7999 | 73949683.3395 | 50472178.3933 | 225722797.8144 | 3144235.0165 | 27535233.0938 | 27535233.0938 | 1478867.319 | 11895814.3074 | 0 | 256402265.9247 | 297312180.6449 | 10000000 | 91.0096 | 2817.3115 | 3266.8238 | 57.4347 | 66.5986
1 | 6800 | 707 | 0.035 | 15 | 15 | 7 | 1e-13 | 0 | Water | Porous | Wet | R600a | MinimizeLCOE_Brownfield | IgnoreSilica | 1.2121 | 0.46915 | 0.039319 | 4 | 212274.2999 | 477718.1802 | 4327.4987 | 9738.9313 | 149.413 | -7.1236e-05 | 76919409084.3045 | 269873.3293 | 22479.1334 | 182991.3999 | 115490.8028 | 24077.0464 | 65563.7583 | 0 | 265385.4334 | 690478.4595 | 471265.7365 | 2107605.0996 | 3144235.0165 | 28133983.6919 | 28133983.6919 | 1478867.319 | 12135314.5466 | 0 | 33385823.808 | 75133989.3655 | 100 | 0.15728 | 212274.2999 | 477718.1802 | 4327.4987 | 9738.9313
1 | 6800 | 707 | 0.035 | 15 | 15 | 7 | 1.3335e-13 | 0 | Water | Porous | Wet | R600a | MinimizeLCOE_Brownfield | IgnoreSilica | 1.5289 | 0.89732 | 0.10002 | 4 | 89627.9697 | 193981.2694 | 1827.1874 | 3954.5706 | 163.8065 | -8.1042e-05 | 90284290132.08 | 481056.3528 | 56661.0926 | 301553.287 | 543492.8262 | 24077.0464 | 71517.1405 | 0 | 576559.5207 | 1500089.6043 | 1023841.9787 | 4578848.8492 | 3144235.0165 | 28133983.6919 | 28133983.6919 | 1478867.319 | 12135314.5466 | 0 | 35857067.5576 | 77605233.1151 | 133.3521 | 0.40007 | 89627.9697 | 193981.2694 | 1827.1874 | 3954.5706
1 | 6800 | 707 | 0.035 | 15 | 15 | 7 | 1.7783e-13 | 0 | Water | Porous | Wet | R600a | MinimizeLCOE_Brownfield | IgnoreSilica | 1.9188 | 1.2449 | 0.14175 | 4 | 64086.1858 | 137716.9772 | 1306.4836 | 2807.5469 | 176.4882 | -9.0338e-05 | 91696076979.1459 | 603300.0621 | 69136.6951 | 392011.4818 | 467451.9239 | 24077.0464 | 77153.3313 | 0 | 636920.9108 | 1657137.5594 | 1131030.4351 | 5058219.4458 | 3144235.0165 | 28133983.6919 | 28133983.6919 | 1478867.319 | 12135314.5466 | 0 | 36336438.1542 | 78084603.7118 | 177.8279 | 0.56699 | 64086.1858 | 137716.9772 | 1306.4836 | 2807.5469
1 | 6800 | 707 | 0.035 | 15 | 15 | 7 | 2.3714e-13 | 0 | Water | Porous | Wet | R600a | MinimizeLCOE_Brownfield | IgnoreSilica | 2.4135 | 1.7027 | 0.19656 | 4 | 47321.6083 | 100420.9415 | 964.715 | 2047.2167 | 187.7386 | -3.2263e-07 | 96557464849.2491 | 751195.022 | 86102.4628 | 503617.915 | 464764.8908 | 24077.0464 | 83983.1623 | 0 | 746358.7947 | 1941872.4845 | 1325367.8722 | 5927339.6506 | 3144235.0165 | 28133983.6919 | 28133983.6919 | 1478867.319 | 12135314.5466 | 0 | 37205558.3589 | 78953723.9165 | 237.1374 | 0.78623 | 47321.6083 | 100420.9415 | 964.715 | 2047.2167
1 | 6800 | 707 | 0.035 | 15 | 15 | 7 | 3.1623e-13 | 0 | Water | Porous | Wet | R600a | MinimizeLCOE_Brownfield | IgnoreSilica | 3.0371 | 2.2964 | 0.26784 | 4 | 35851.2979 | 74818.7936 | 730.8772 | 1525.2823 | 197.4257 | -3.8098e-07 | 100558108960.3272 | 926519.646 | 106176.9082 | 639784.6819 | 514153.0498 | 24077.0464 | 91774.096 | 0 | 897969.317 | 2336331.9641 | 1594594.5723 | 7131381.2816 | 3144235.0165 | 28133983.6919 | 28133983.6919 | 1478867.319 | 12135314.5466 | 0 | 38409599.99 | 80157765.5475 | 316.2278 | 1.0714 | 35851.2979 | 74818.7936 | 730.8772 | 1525.2823
1 | 6800 | 707 | 0.035 | 15 | 15 | 7 | 4.217e-13 | 0 | Water | Porous | Wet | R600a | MinimizeLCOE_Brownfield | IgnoreSilica | 3.807 | 3.0446 | 0.35818 | 4 | 27839.4965 | 56978.2051 | 567.5458 | 1161.5778 | 205.483 | -4.3715e-07 | 103931359288.9864 | 1129470.1522 | 129369.1227 | 801717.0193 | 595155.5955 | 24077.0464 | 99613.7114 | 0 | 1083967.0325 | 2820259.8663 | 1924885.3093 | 8608514.8553 | 3144235.0165 | 28133983.6919 | 28133983.6919 | 1478867.319 | 12135314.5466 | 0 | 39886733.5637 | 81634899.1213 | 421.6965 | 1.4327 | 27839.4965 | 56978.2051 | 567.5458 | 1161.5778
1 | 6800 | 707 | 0.035 | 15 | 15 | 7 | 5.6234e-13 | 0 | Water | Porous | Wet | R600a | MinimizeLCOE_Brownfield | IgnoreSilica | 4.7816 | 4.0057 | 0.47453 | 4 | 21970.6159 | 43965.1859 | 447.9007 | 896.2898 | 212.274 | -4.9319e-07 | 106719230853.066 | 1369824.7991 | 156774.1637 | 998466.4969 | 708199.2739 | 24077.0464 | 108375.3409 | 0 | 1312629.6772 | 3415193.1627 | 2330939.5087 | 10424479.4695 | 3144235.0165 | 28133983.6919 | 28133983.6919 | 1478867.319 | 12135314.5466 | 0 | 41702698.1779 | 83450863.7355 | 562.3413 | 1.8981 | 21970.6159 | 43965.1859 | 447.9007 | 896.2898
1 | 6800 | 707 | 0.035 | 15 | 15 | 7 | 7.4989e-13 | 0 | Water | Porous | Wet | R600a | MinimizeLCOE_Brownfield | IgnoreSilica | 6.0191 | 5.2384 | 0.62413 | 4 | 17592.7339 | 34315.1921 | 358.6517 | 699.5616 | 217.928 | -5.4567e-07 | 108967879381.1863 | 1654726.246 | 189175.3884 | 1237522.8926 | 858273.2545 | 24077.0464 | 118105.4756 | 0 | 1591933.3183 | 4141883.9439 | 2826920.8989 | 12642618.4646 | 3144235.0165 | 28133983.6919 | 28133983.6919 | 1478867.319 | 12135314.5466 | 0 | 43920837.173 | 85669002.7305 | 749.8942 | 2.4965 | 17592.7339 | 34315.1921 | 358.6517 | 699.5616
1 | 6800 | 707 | 0.035 | 15 | 15 | 7 | 1e-12 | 0 | Water | Porous | Wet | R600a | MinimizeLCOE_Brownfield | IgnoreSilica | 7.6199 | 6.8423 | 0.81889 | 4 | 14247.6276 | 26992.9829 | 290.4572 | 550.2885 | 222.5994 | -5.9598e-07 | 110339810592.5903 | 1997698.2948 | 228084.6711 | 1532339.1483 | 1057095.3803 | 24077.0464 | 129859.0261 | 0 | 1937969.8911 | 5042200.1244 | 3441405.1918 | 15390728.7743 | 3144235.0165 | 28133983.6919 | 28133983.6919 | 1478867.319 | 12135314.5466 | 0 | 46668947.4827 | 88417113.0402 | 1000 | 3.2756 | 14247.6276 | 26992.9829 | 290.4572 | 550.2885
1 | 6800 | 707 | 0.035 | 15 | 15 | 7 | 1.3335e-12 | 0 | Water | Porous | Wet | R600a | MinimizeLCOE_Brownfield | IgnoreSilica | 9.7005 | 8.9199 | 1.071 | 4 | 11687.8558 | 21433.2989 | 238.2728 | 436.9468 | 226.1632 | -6.3988e-07 | 109580005449.3199 | 2409035.6046 | 274621.5242 | 1894431.2224 | 1320108.9468 | 24077.0464 | 144707.661 | 0 | 2366122.9821 | 6156166.6409 | 4201710.229 | 18790981.8573 | 3144235.0165 | 28133983.6919 | 28133983.6919 | 1478867.319 | 12135314.5466 | 0 | 50069200.5657 | 91817366.1232 | 1333.5214 | 4.2839 | 11687.8558 | 21433.2989 | 238.2728 | 436.9468
1 | 6800 | 707 | 0.035 | 15 | 15 | 7 | 1.7783e-12 | 0 | Water | Porous | Wet | R600a | MinimizeLCOE_Brownfield | IgnoreSilica | 12.3721 | 11.5275 | 1.3864 | 4 | 9770.4979 | 17298.4713 | 199.1848 | 352.6527 | 228.1462 | -6.6494e-07 | 109597604621.5104 | 2887920.8503 | 328623.3303 | 2325842.7597 | 1665020.6343 | 24077.0464 | 164228.5949 | 0 | 2884328.1542 | 7504430.2002 | 5121927.8122 | 22906399.3825 | 3144235.0165 | 28133983.6919 | 28133983.6919 | 1478867.319 | 12135314.5466 | 0 | 54184618.0909 | 95932783.6484 | 1778.2794 | 5.5457 | 9770.4979 | 17298.4713 | 199.1848 | 352.6527
1 | 6800 | 707 | 0.035 | 15 | 15 | 7 | 2.3714e-12 | 0 | Water | Porous | Wet | R600a | MinimizeLCOE_Brownfield | IgnoreSilica | 16.0191 | 15.3494 | 1.8536 | 4 | 8056.7961 | 13687.6006 | 164.2487 | 279.0403 | 232.3678 | -7.2481e-07 | 114460118254.6436 | 3536891.8474 | 401584.0063 | 2924593.1147 | 2119338.5422 | 24077.0464 | 181281.9939 | 0 | 3583228.9548 | 9322826.7192 | 6363020.8008 | 28456843.0257 | 3144235.0165 | 28133983.6919 | 28133983.6919 | 1478867.319 | 12135314.5466 | 0 | 59735061.7341 | 101483227.2917 | 2371.3737 | 7.4142 | 8056.7961 | 13687.6006 | 164.2487 | 279.0403
1 | 6800 | 707 | 0.035 | 15 | 15 | 7 | 3.1623e-12 | 0 | Water | Porous | Wet | R600a | MinimizeLCOE_Brownfield | IgnoreSilica | 20.7131 | 20.1194 | 2.4343 | 4 | 6822.1585 | 11109.7056 | 139.0789 | 226.4864 | 234.4228 | -7.5465e-07 | 115181712349.9787 | 4284775.2649 | 485347.2366 | 3631480.6486 | 2717138.2878 | 24077.0464 | 205830.977 | 0 | 4425973.2899 | 11515474.6084 | 7859548.0396 | 35149645.3992 | 3144235.0165 | 28133983.6919 | 28133983.6919 | 1478867.319 | 12135314.5466 | 0 | 66427864.1076 | 108176029.6651 | 3162.2777 | 9.7371 | 6822.1585 | 11109.7056 | 139.0789 | 226.4864
1 | 6800 | 707 | 0.035 | 15 | 15 | 7 | 4.217e-12 | 0 | Water | Porous | Wet | R600a | MinimizeLCOE_Brownfield | IgnoreSilica | 26.9205 | 26.4332 | 3.2029 | 4 | 5844.1326 | 9102.7867 | 119.1405 | 185.5726 | 236.0551 | -7.8053e-07 | 115716530164.0963 | 5200649.0517 | 587539.2191 | 4517636.6165 | 3508789.4626 | 24077.0464 | 236274.2224 | 0 | 5489236.5913 | 14281867.6133 | 9747668.1091 | 43593737.9325 | 3144235.0165 | 28133983.6919 | 28133983.6919 | 1478867.319 | 12135314.5466 | 0 | 74871956.6409 | 116620122.1984 | 4216.965 | 12.8115 | 5844.1326 | 9102.7867 | 119.1405 | 185.5726
1 | 6800 | 707 | 0.035 | 15 | 15 | 7 | 5.6234e-12 | 0 | Water | Porous | Wet | R600a | MinimizeLCOE_Brownfield | IgnoreSilica | 35.0595 | 34.7166 | 4.2116 | 4 | 5071.6349 | 7549.8096 | 103.3921 | 153.9131 | 237.3291 | -8.0002e-07 | 116129024723.73 | 6312287.2642 | 711063.8182 | 5618518.699 | 4547720.3199 | 24077.0464 | 272872.3361 | 0 | 6819750.3987 | 17743591.6143 | 12110365.8711 | 54160247.368 | 3144235.0165 | 28133983.6919 | 28133983.6919 | 1478867.319 | 12135314.5466 | 0 | 85438466.0764 | 127186631.6339 | 5623.4133 | 16.8463 | 5071.6349 | 7549.8096 | 103.3921 | 153.9131
1 | 6800 | 707 | 0.035 | 15 | 15 | 7 | 7.4989e-12 | 0 | Water | Porous | Wet | R600a | MinimizeLCOE_Brownfield | IgnoreSilica | 45.6831 | 45.5319 | 5.5289 | 4 | 4459.0438 | 6346.7667 | 90.9036 | 129.3874 | 238.3116 | -8.1399e-07 | 116391197347.6458 | 7655695.1793 | 859712.4521 | 6979820.7949 | 5904530.908 | 24077.0464 | 316813.6484 | 0 | 8478853.5113 | 22060237.5844 | 15056565.4439 | 67336306.5686 | 3144235.0165 | 28133983.6919 | 28133983.6919 | 1478867.319 | 12135314.5466 | 0 | 98614525.277 | 140362690.8345 | 7498.9421 | 22.1156 | 4459.0438 | 6346.7667 | 90.9036 | 129.3874
1 | 6800 | 707 | 0.035 | 15 | 15 | 7 | 1e-11 | 0 | Water | Porous | Wet | R600a | MinimizeLCOE_Brownfield | IgnoreSilica | 59.3884 | 59.4689 | 7.2266 | 4 | 3973.7516 | 5418.0107 | 81.0103 | 110.4535 | 239.0161 | -8.219e-07 | 116164191689.1713 | 9259703.5055 | 1036419.4693 | 8642184.7162 | 7656230.6811 | 24077.0464 | 369222.168 | 0 | 10525256.6587 | 27384558.799 | 18690524.0767 | 83588177.1209 | 3144235.0165 | 28133983.6919 | 28133983.6919 | 1478867.319 | 12135314.5466 | 0 | 114866395.8293 | 156614561.3868 | 10000 | 28.9063 | 3973.7516 | 5418.0107 | 81.0103 | 110.4535
1 | 6800 | 707 | 0.035 | 15 | 15 | 7 | 1.3335e-11 | 0 | Water | Porous | Wet | R600a | MinimizeLCOE_Brownfield | IgnoreSilica | 76.6453 | 76.8896 | 9.3472 | 4 | 3595.121 | 4711.7183 | 73.2914 | 96.0548 | 239.2917 | -8.1945e-07 | 114355063571.8955 | 11121641.2481 | 1240646.4924 | 10614156.8358 | 9867661.7609 | 24077.0464 | 431906.6209 | 0 | 12987035.1017 | 33789601.3274 | 23062097.2129 | 103138823.6464 | 3144235.0165 | 28133983.6919 | 28133983.6919 | 1478867.319 | 12135314.5466 | 0 | 134417042.3548 | 176165207.9123 | 13335.2143 | 37.3887 | 3595.121 | 4711.7183 | 73.2914 | 96.0548
1 | 6800 | 707 | 0.035 | 15 | 15 | 7 | 1.7783e-11 | 0 | Water | Porous | Wet | R600a | MinimizeLCOE_Brownfield | IgnoreSilica | 97.5079 | 97.4676 | 11.8452 | 4 | 3311.9089 | 4193.0322 | 67.5177 | 85.4806 | 238.7495 | -7.9835e-07 | 109403848118.2047 | 13173287.0997 | 1464652.4505 | 12831579.4868 | 12562745.576 | 24077.0464 | 509298.3317 | 0 | 15820599.5965 | 41161954.8989 | 28093880.0121 | 125642074.4987 | 3144235.0165 | 28133983.6919 | 28133983.6919 | 1478867.319 | 12135314.5466 | 0 | 156920293.207 | 198668458.7646 | 17782.7941 | 47.3806 | 3311.9089 | 4193.0322 | 67.5177 | 85.4806
1 | 6800 | 707 | 0.035 | 15 | 15 | 7 | 2.3714e-11 | 0 | Water | Porous | Wet | R600a | MinimizeLCOE_Brownfield | IgnoreSilica | 121.3199 | 119.8292 | 14.5417 | 4 | 3116.1094 | 3833.8402 | 63.5261 | 78.158 | 236.9463 | -7.5163e-07 | 100387258417.9103 | 15268334.9718 | 1692490.2383 | 15137074.0561 | 15692587.8643 | 24077.0464 | 607735.5967 | 0 | 18884696.9117 | 49134107.5802 | 33535038.0284 | 149976142.2939 | 3144235.0165 | 28133983.6919 | 28133983.6919 | 1478867.319 | 12135314.5466 | 0 | 181254361.0023 | 223002526.5598 | 23713.7371 | 58.1669 | 3116.1094 | 3833.8402 | 63.5261 | 78.158
1 | 6800 | 707 | 0.035 | 15 | 15 | 7 | 3.1623e-11 | 0 | Water | Porous | Wet | R600a | MinimizeLCOE_Brownfield | IgnoreSilica | 146.7379 | 141.8468 | 17.1649 | 4 | 2997.5804 | 3605.6256 | 61.1097 | 73.5056 | 233.696 | -6.8172e-07 | 87602855048.4128 | 17225667.0792 | 1904510.5608 | 17323983.389 | 19142210.4955 | 24077.0464 | 730957.3165 | 0 | 21977048.2961 | 57179771.554 | 39026369.0124 | 174534594.7498 | 3144235.0165 | 28133983.6919 | 28133983.6919 | 1478867.319 | 12135314.5466 | 0 | 205812813.4582 | 247560979.0158 | 31622.7766 | 68.6596 | 2997.5804 | 3605.6256 | 61.1097 | 73.5056
1 | 6800 | 707 | 0.035 | 15 | 15 | 7 | 4.217e-11 | 0 | Water | Porous | Wet | R600a | MinimizeLCOE_Brownfield | IgnoreSilica | 166.7371 | 157.597 | 19.07 | 4 | 2937.8183 | 3485.1208 | 59.8914 | 71.0489 | 230.3059 | -5.7254e-07 | 80506505716.8293 | 18573581.9418 | 2050204.4812 | 18846484.8248 | 21974949.4781 | 24077.0464 | 785275.3755 | 0 | 24279283.5276 | 63169715.3731 | 43114628.75 | 192818200.7985 | 3144235.0165 | 28133983.6919 | 28133983.6919 | 1478867.319 | 12135314.5466 | 0 | 224096419.5068 | 265844585.0644 | 42169.6503 | 76.2799 | 2937.8183 | 3485.1208 | 59.8914 | 71.0489
1 | 6800 | 707 | 0.035 | 15 | 15 | 7 | 5.6234e-11 | 0 | Water | Porous | Wet | R600a | MinimizeLCOE_Brownfield | IgnoreSilica | 172.2749 | 161.7701 | 19.7374 | 4 | 2894.832 | 3423.6284 | 59.0151 | 69.7953 | 229.3206 | -4.1108e-07 | 80765749095.665 | 18924175.2022 | 2087960.7968 | 19244693.7356 | 22779688.6553 | 24077.0464 | 630381.2953 | 0 | 24839480.9253 | 64627234.0896 | 44109415.223 | 197267106.9696 | 3144235.0165 | 28133983.6919 | 28133983.6919 | 1478867.319 | 12135314.5466 | 0 | 228545325.678 | 270293491.2356 | 56234.1325 | 78.9494 | 2894.832 | 3423.6284 | 59.0151 | 69.7953
1 | 6800 | 707 | 0.035 | 15 | 15 | 7 | 7.4989e-11 | 0 | Water | Porous | Wet | R600a | MinimizeLCOE_Brownfield | IgnoreSilica | 176.6982 | 165.0248 | 20.2649 | 4 | 2862.191 | 3377.2224 | 58.3496 | 68.8492 | 228.5024 | -6.9289e-05 | 80931476646.4727 | 19195880.7673 | 2117232.5353 | 19553836.0498 | 23430478.5686 | 24077.0464 | 487340.032 | 0 | 25275449.5497 | 65761535.0208 | 44883598.9161 | 200729428.4859 | 3144235.0165 | 28133983.6919 | 28133983.6919 | 1478867.319 | 12135314.5466 | 0 | 232007647.1942 | 273755812.7518 | 74989.4209 | 81.0595 | 2862.191 | 3377.2224 | 58.3496 | 68.8492
1 | 6800 | 707 | 0.035 | 15 | 15 | 7 | 1e-10 | 0 | Water | Porous | Wet | R600a | MinimizeLCOE_Brownfield | IgnoreSilica | 179.8265 | 167.2793 | 20.6479 | 4 | 2837.1721 | 3342.6487 | 57.8396 | 68.1444 | 227.9032 | -4.1645e-05 | 81262325993.6771 | 19383241.9899 | 2137438.9474 | 19767258.3114 | 23895545.1764 | 24077.0464 | 350065.9842 | 0 | 25567474.7077 | 66521324.5793 | 45402170.9019 | 203048597.6445 | 3144235.0165 | 28133983.6919 | 28133983.6919 | 1478867.319 | 12135314.5466 | 0 | 234326816.3529 | 276074981.9105 | 100000 | 82.5917 | 2837.1721 | 3342.6487 | 57.8396 | 68.1444
1 | 6800 | 707 | 0.035 | 15 | 15 | 7 | 1.3335e-10 | 0 | Water | Porous | Wet | R600a | MinimizeLCOE_Brownfield | IgnoreSilica | 181.4512 | 168.4245 | 20.8776 | 4 | 2817.6363 | 3317.552 | 57.4413 | 67.6328 | 227.5763 | -1.855e-05 | 81998773711.6601 | 19478138.2583 | 2147671.1886 | 19875442.4792 | 24139644.0294 | 24077.0464 | 207490.7325 | 0 | 25690260.8564 | 66840788.9512 | 45620211.9 | 204023725.4418 | 3144235.0165 | 28133983.6919 | 28133983.6919 | 1478867.319 | 12135314.5466 | 0 | 235301944.1502 | 277050109.7077 | 133352.1432 | 83.5104 | 2817.6363 | 3317.552 | 57.4413 | 67.6328
1 | 6800 | 707 | 0.035 | 15 | 15 | 7 | 1.7783e-10 | 0 | Water | Porous | Wet | R600a | MinimizeLCOE_Brownfield | IgnoreSilica | 182.3332 | 169.034 | 21.0222 | 4 | 2799.7129 | 3296.1902 | 57.0759 | 67.1973 | 227.3902 | 0.00083151 | 85390558976.5384 | 19528573.6687 | 2153108.8501 | 19932964.1652 | 24273290.8882 | 24077.0464 | 0 | 0 | 25705685.7012 | 66880921.2335 | 45647603.0073 | 204146224.5606 | 3144235.0165 | 28133983.6919 | 28133983.6919 | 1478867.319 | 12135314.5466 | 0 | 235424443.269 | 277172608.8265 | 177827.941 | 84.0888 | 2799.7129 | 3296.1902 | 57.0759 | 67.1973
1 | 6800 | 707 | 0.035 | 15 | 15 | 7 | 2.3714e-10 | 0 | Water | Porous | Wet | R600a | MinimizeLCOE_Brownfield | IgnoreSilica | 190.93 | 175.0763 | 21.7736 | 4 | 2789.1518 | 3268.4946 | 56.8606 | 66.6327 | 225.7437 | 0.00081093 | 81321390818.3527 | 20025830.832 | 2206699.5589 | 20500970.7299 | 25574520.6065 | 24077.0464 | 0 | 0 | 26649518.5217 | 69336580.6256 | 47323641.0013 | 211641838.9223 | 3144235.0165 | 28133983.6919 | 28133983.6919 | 1478867.319 | 12135314.5466 | 0 | 242920057.6307 | 284668223.1882 | 237137.3706 | 87.0946 | 2789.1518 | 3268.4946 | 56.8606 | 66.6327
1 | 6800 | 707 | 0.035 | 15 | 15 | 7 | 3.1623e-10 | 0 | Water | Porous | Wet | R600a | MinimizeLCOE_Brownfield | IgnoreSilica | 197.6728 | 179.6467 | 22.3421 | 4 | 2783.5147 | 3250.6626 | 56.7457 | 66.2692 | 224.4018 | 0.00016392 | 75756326818.6147 | 20398683.5618 | 2246776.7443 | 20928029.4401 | 26619321.7207 | 24077.0464 | 0 | 0 | 27384586.5201 | 71249076.7743 | 48628958.9206 | 217479510.7283 | 3144235.0165 | 28133983.6919 | 28133983.6919 | 1478867.319 | 12135314.5466 | 0 | 248757729.4366 | 290505894.9942 | 316227.766 | 89.3682 | 2783.5147 | 3250.6626 | 56.7457 | 66.2692
1 | 6800 | 707 | 0.035 | 15 | 15 | 7 | 4.217e-10 | 0 | Water | Porous | Wet | R600a | MinimizeLCOE_Brownfield | IgnoreSilica | 202.9058 | 183.0834 | 22.7695 | 4 | 2780.7537 | 3239.1327 | 56.6894 | 66.0341 | 223.3249 | -2.7016e-05 | 72364014502.7659 | 20677303.4586 | 2276715.9767 | 21247719.9243 | 27446324.1265 | 24077.0464 | 0 | 0 | 27952134.8076 | 72725720.9982 | 49636798.9454 | 221986795.2836 | 3144235.0165 | 28133983.6919 | 28133983.6919 | 1478867.319 | 12135314.5466 | 0 | 253265013.992 | 295013179.5495 | 421696.5034 | 91.0778 | 2780.7537 | 3239.1327 | 56.6894 | 66.0341
1 | 6800 | 707 | 0.035 | 15 | 15 | 7 | 5.6234e-10 | 0 | Water | Porous | Wet | R600a | MinimizeLCOE_Brownfield | IgnoreSilica | 206.9205 | 185.6539 | 23.0891 | 4 | 2779.5618 | 3231.5944 | 56.6651 | 65.8804 | 222.4781 | 0.0010596 | 74644714417.5078 | 20884784.0473 | 2299044.3926 | 21486037.7989 | 28090704.5148 | 24077.0464 | 0 | 0 | 28386012.642 | 73854582.1227 | 50407269.8586 | 225432512.4233 | 3144235.0165 | 28133983.6919 | 28133983.6919 | 1478867.319 | 12135314.5466 | 0 | 256710731.1316 | 298458896.6892 | 562341.3252 | 92.3565 | 2779.5618 | 3231.5944 | 56.6651 | 65.8804
1 | 6800 | 707 | 0.035 | 15 | 15 | 7 | 7.4989e-10 | 0 | Water | Porous | Wet | R600a | MinimizeLCOE_Brownfield | IgnoreSilica | 210 | 187.5862 | 23.3295 | 4 | 2779.1982 | 3226.5744 | 56.6577 | 65.7781 | 221.8166 | 0.00071989 | 73107942186.7013 | 21040226.8068 | 2315768.5708 | 21664756.8479 | 28591528.5649 | 24077.0464 | 0 | 0 | 28718179.5563 | 74718812.2969 | 50997124.7107 | 228070474.4007 | 3144235.0165 | 28133983.6919 | 28133983.6919 | 1478867.319 | 12135314.5466 | 0 | 259348693.1091 | 301096858.6666 | 749894.2093 | 93.3178 | 2779.1982 | 3226.5744 | 56.6577 | 65.7781
1 | 6800 | 707 | 0.035 | 15 | 15 | 7 | 1e-09 | 0 | Water | Porous | Wet | R600a | MinimizeLCOE_Brownfield | IgnoreSilica | 210.7861 | 188.0741 | 23.3901 | 4 | 2779.1808 | 3225.3965 | 56.6574 | 65.7541 | 221.6461 | 0.16497 | 76976932534.7084 | 21079401.6426 | 2319982.865 | 21709821.0701 | 28720324.5632 | 24077.0464 | 0 | 0 | 28802906.803 | 74939255.2129 | 51147581.5305 | 228743350.7338 | 3144235.0165 | 28133983.6919 | 28133983.6919 | 1478867.319 | 12135314.5466 | 0 | 260021569.4421 | 301769734.9997 | 1000000 | 93.5605 | 2779.1808 | 3225.3965 | 56.6574 | 65.7541
1 | 6800 | 707 | 0.035 | 15 | 15 | 7 | 1.3335e-09 | 0 | Water | Porous | Wet | R600a | MinimizeLCOE_Brownfield | IgnoreSilica | 210.7861 | 188.0741 | 23.3901 | 4 | 2779.1798 | 3225.3953 | 56.6573 | 65.754 | 221.6462 | 0.35084 | 76972523480.3542 | 21079408.1928 | 2319983.5696 | 21709828.6058 | 28720316.212 | 24077.0464 | 0 | 0 | 28802909.3144 | 74939261.7469 | 51147585.9901 | 228743370.6779 | 3144235.0165 | 28133983.6919 | 28133983.6919 | 1478867.319 | 12135314.5466 | 0 | 260021589.3863 | 301769754.9439 | 1333521.4322 | 93.5605 | 2779.1798 | 3225.3953 | 56.6573 | 65.754
1 | 6800 | 707 | 0.035 | 15 | 15 | 7 | 1.7783e-09 | 0 | Water | Porous | Wet | R600a | MinimizeLCOE_Brownfield | IgnoreSilica | 210.7667 | 188.0622 | 23.3886 | 4 | 2779.1791 | 3225.423 | 56.6573 | 65.7546 | 221.6505 | 0.49225 | 76977887365.6824 | 21078446.5654 | 2319880.1237 | 21708722.2993 | 28717118.7863 | 24077.0464 | 0 | 0 | 28800815.4802 | 74933814.0199 | 51143867.8045 | 228726742.1258 | 3144235.0165 | 28133983.6919 | 28133983.6919 | 1478867.319 | 12135314.5466 | 0 | 260004960.8341 | 301753126.3917 | 1778279.41 | 93.5546 | 2779.1791 | 3225.423 | 56.6573 | 65.7546
1 | 6800 | 707 | 0.035 | 15 | 15 | 7 | 2.3714e-09 | 0 | Water | Porous | Wet | R600a | MinimizeLCOE_Brownfield | IgnoreSilica | 210.7667 | 188.0622 | 23.3887 | 4 | 2779.1786 | 3225.4224 | 56.6573 | 65.7546 | 221.6505 | 0.59677 | 76975398179.6534 | 21078449.9046 | 2319880.4829 | 21708726.1409 | 28717114.5298 | 24077.0464 | 0 | 0 | 28800816.7608 | 74933817.3518 | 51143870.0786 | 228726752.2958 | 3144235.0165 | 28133983.6919 | 28133983.6919 | 1478867.319 | 12135314.5466 | 0 | 260004971.0042 | 301753136.5617 | 2371373.7057 | 93.5546 | 2779.1786 | 3225.4224 | 56.6573 | 65.7546
1 | 6800 | 707 | 0.035 | 15 | 15 | 7 | 3.1623e-09 | 0 | Water | Porous | Wet | R600a | MinimizeLCOE_Brownfield | IgnoreSilica | 210.7667 | 188.0622 | 23.3887 | 4 | 2779.1783 | 3225.422 | 56.6573 | 65.7546 | 221.6505 | 0.67515 | 76973530381.9914 | 21078452.3182 | 2319880.7425 | 21708728.9176 | 28717111.4533 | 24077.0464 | 0 | 0 | 28800817.6864 | 74933819.76 | 51143871.7222 | 228726759.6467 | 3144235.0165 | 28133983.6919 | 28133983.6919 | 1478867.319 | 12135314.5466 | 0 | 260004978.3551 | 301753143.9126 | 3162277.6602 | 93.5546 | 2779.1783 | 3225.422 | 56.6573 | 65.7546
1 | 6800 | 707 | 0.035 | 15 | 15 | 7 | 4.217e-09 | 0 | Water | Porous | Wet | R600a | MinimizeLCOE_Brownfield | IgnoreSilica | 210.7667 | 188.0623 | 23.3887 | 4 | 2779.178 | 3225.4217 | 56.6573 | 65.7546 | 221.6505 | 0.73393 | 76972126942.9785 | 21078454.0774 | 2319880.9318 | 21708730.9415 | 28717109.2108 | 24077.0464 | 0 | 0 | 28800818.3611 | 74933821.5154 | 51143872.9203 | 228726765.0047 | 3144235.0165 | 28133983.6919 | 28133983.6919 | 1478867.319 | 12135314.5466 | 0 | 260004983.7131 | 301753149.2706 | 4216965.0343 | 93.5546 | 2779.178 | 3225.4217 | 56.6573 | 65.7546
1 | 6800 | 707 | 0.035 | 15 | 15 | 7 | 5.6234e-09 | 0 | Water | Porous | Wet | R600a | MinimizeLCOE_Brownfield | IgnoreSilica | 210.7667 | 188.0623 | 23.3887 | 4 | 2779.1778 | 3225.4215 | 56.6573 | 65.7546 | 221.6506 | 0.778 | 76971074542.0044 | 21078455.3681 | 2319881.0706 | 21708732.4264 | 28717107.5656 | 24077.0464 | 0 | 0 | 28800818.8561 | 74933822.8032 | 51143873.7993 | 228726768.9356 | 3144235.0165 | 28133983.6919 | 28133983.6919 | 1478867.319 | 12135314.5466 | 0 | 260004987.6439 | 301753153.2015 | 5623413.2519 | 93.5546 | 2779.1778 | 3225.4215 | 56.6573 | 65.7546
1 | 6800 | 707 | 0.035 | 15 | 15 | 7 | 7.4989e-09 | 0 | Water | Porous | Wet | R600a | MinimizeLCOE_Brownfield | IgnoreSilica | 210.7667 | 188.0623 | 23.3887 | 4 | 2779.1777 | 3225.4213 | 56.6573 | 65.7546 | 221.6506 | 0.81106 | 76970284659.8227 | 21078456.3199 | 2319881.173 | 21708733.5213 | 28717106.3524 | 24077.0464 | 0 | 0 | 28800819.2211 | 74933823.7529 | 51143874.4474 | 228726771.8344 | 3144235.0165 | 28133983.6919 | 28133983.6919 | 1478867.319 | 12135314.5466 | 0 | 260004990.5427 | 301753156.1003 | 7498942.0933 | 93.5546 | 2779.1777 | 3225.4213 | 56.6573 | 65.7546
1 | 6800 | 707 | 0.035 | 15 | 15 | 7 | 1e-08 | 0 | Water | Porous | Wet | R600a | MinimizeLCOE_Brownfield | IgnoreSilica | 210.7667 | 188.0623 | 23.3887 | 4 | 2779.1776 | 3225.4212 | 56.6573 | 65.7546 | 221.6506 | 0.83584 | 76969692358.1842 | 21078457.0245 | 2319881.2488 | 21708734.332 | 28717105.4542 | 24077.0464 | 0 | 0 | 28800819.4913 | 74933824.456 | 51143874.9273 | 228726773.9806 | 3144235.0165 | 28133983.6919 | 28133983.6919 | 1478867.319 | 12135314.5466 | 0 | 260004992.689 | 301753158.2465 | 10000000 | 93.5547 | 2779.1776 | 3225.4212 | 56.6573 | 65.7546
1 | 6900 | 707 | 0.035 | 15 | 15 | 7 | 1e-13 | 0 | Water | Porous | Wet | R600a | MinimizeLCOE_Brownfield | IgnoreSilica | 1.2316 | 0.48959 | 0.042598 | 4 | 199909.0686 | 449889.6346 | 4075.4168 | 9171.6087 | 151.4955 | -7.1344e-05 | 82992197091.955 | 281465.6241 | 23935.3533 | 188994.3866 | 120189.5075 | 24077.0464 | 65194.6126 | 0 | 274504.0469 | 714203.2214 | 487458.374 | 2180022.1727 | 3144235.0165 | 28738594.3808 | 28738594.3808 | 1478867.319 | 12377158.8222 | 0 | 34062851.57 | 76657472.0921 | 100 | 0.17039 | 199909.0686 | 449889.6346 | 4075.4168 | 9171.6087
1 | 6900 | 707 | 0.035 | 15 | 15 | 7 | 1.3335e-13 | 0 | Water | Porous | Wet | R600a | MinimizeLCOE_Brownfield | IgnoreSilica | 1.5483 | 0.92436 | 0.10384 | 4 | 87938.1182 | 190491.3988 | 1792.7375 | 3883.4248 | 165.8877 | -8.0501e-05 | 90712513169.2281 | 490627.8869 | 56915.4594 | 308868.9066 | 547639.1053 | 24077.0464 | 70460.3771 | 0 | 584449.6248 | 1520618.0367 | 1037853.0556 | 4641509.4988 | 3144235.0165 | 28738594.3808 | 28738594.3808 | 1478867.319 | 12377158.8222 | 0 | 36524338.8962 | 79118959.4182 | 133.3521 | 0.41534 | 87938.1182 | 190491.3988 | 1792.7375 | 3883.4248
1 | 6900 | 707 | 0.035 | 15 | 15 | 7 | 1.7783e-13 | 0 | Water | Porous | Wet | R600a | MinimizeLCOE_Brownfield | IgnoreSilica | 1.9725 | 1.3097 | 0.14962 | 4 | 61822.7939 | 132993.6908 | 1260.3413 | 2711.2563 | 179.5455 | -9.3829e-05 | 94184438937.1635 | 625116.6351 | 71641.7905 | 408261.835 | 445262.6106 | 24077.0464 | 77782.4733 | 0 | 644335.5324 | 1676428.884 | 1144197.1605 | 5117103.9678 | 3144235.0165 | 28738594.3808 | 28738594.3808 | 1478867.319 | 12377158.8222 | 0 | 36999933.3651 | 79594553.8872 | 177.8279 | 0.59848 | 61822.7939 | 132993.6908 | 1260.3413 | 2711.2563
1 | 6900 | 707 | 0.035 | 15 | 15 | 7 | 2.3714e-13 | 0 | Water | Porous | Wet | R600a | MinimizeLCOE_Brownfield | IgnoreSilica | 2.482 | 1.7911 | 0.20738 | 4 | 45744.7957 | 97093.0289 | 932.5695 | 1979.3727 | 190.8685 | -3.4193e-07 | 99294490584.2677 | 778340.1552 | 89216.7572 | 524442.3244 | 457121.7305 | 24077.0464 | 84537.0864 | 0 | 763516.689 | 1986513.8061 | 1355836.4914 | 6063602.0866 | 3144235.0165 | 28738594.3808 | 28738594.3808 | 1478867.319 | 12377158.8222 | 0 | 37946431.484 | 80541052.006 | 237.1374 | 0.82952 | 45744.7957 | 97093.0289 | 932.5695 | 1979.3727
1 | 6900 | 707 | 0.035 | 15 | 15 | 7 | 3.1623e-13 | 0 | Water | Porous | Wet | R600a | MinimizeLCOE_Brownfield | IgnoreSilica | 3.1102 | 2.4016 | 0.28105 | 4 | 34850.1105 | 72738.7016 | 710.4666 | 1482.8768 | 200.4221 | -4.0056e-07 | 103390445935.3271 | 956122.2736 | 109564.2666 | 663134.2008 | 511302.7499 | 24077.0464 | 91405.6681 | 0 | 918686.4201 | 2390233.6166 | 1631383.5577 | 7295909.7996 | 3144235.0165 | 28738594.3808 | 28738594.3808 | 1478867.319 | 12377158.8222 | 0 | 39178739.197 | 81773359.719 | 316.2278 | 1.1242 | 34850.1105 | 72738.7016 | 710.4666 | 1482.8768
1 | 6900 | 707 | 0.035 | 15 | 15 | 7 | 4.217e-13 | 0 | Water | Porous | Wet | R600a | MinimizeLCOE_Brownfield | IgnoreSilica | 3.8802 | 3.1651 | 0.37375 | 4 | 27203.0818 | 55694.8336 | 554.5716 | 1135.4145 | 208.363 | -4.5516e-07 | 106971166173.4873 | 1160697.2238 | 132935.4951 | 826991.2044 | 593799.9276 | 24077.0464 | 97964.9664 | 0 | 1106221.6868 | 2878161.9119 | 1964404.6452 | 8785254.1075 | 3144235.0165 | 28738594.3808 | 28738594.3808 | 1478867.319 | 12377158.8222 | 0 | 40668083.5049 | 83262704.0269 | 421.6965 | 1.495 | 27203.0818 | 55694.8336 | 554.5716 | 1135.4145
1 | 6900 | 707 | 0.035 | 15 | 15 | 7 | 5.6234e-13 | 0 | Water | Porous | Wet | R600a | MinimizeLCOE_Brownfield | IgnoreSilica | 4.8937 | 4.1849 | 0.49731 | 4 | 21401.2258 | 42813.6058 | 436.2929 | 872.8133 | 215.3203 | -5.2133e-07 | 109794520846.3801 | 1412682.4025 | 161654.5486 | 1034047.4893 | 711818.9744 | 24077.0464 | 107036.0894 | 0 | 1346013.4547 | 3502050.9039 | 2390221.7019 | 10689602.6112 | 3144235.0165 | 28738594.3808 | 28738594.3808 | 1478867.319 | 12377158.8222 | 0 | 42572432.0085 | 85167052.5306 | 562.3413 | 1.9893 | 21401.2258 | 42813.6058 | 436.2929 | 872.8133
1 | 6900 | 707 | 0.035 | 15 | 15 | 7 | 7.4989e-13 | 0 | Water | Porous | Wet | R600a | MinimizeLCOE_Brownfield | IgnoreSilica | 6.1654 | 5.4779 | 0.65459 | 4 | 17135.0181 | 33402.6588 | 349.3205 | 680.9584 | 221.0131 | -5.7978e-07 | 112096514627.8966 | 1707693.2033 | 195201.0371 | 1282572.0733 | 865842.3992 | 24077.0464 | 116360.5643 | 0 | 1634781.0662 | 4253364.9946 | 2903009.0067 | 12982901.3911 | 3144235.0165 | 28738594.3808 | 28738594.3808 | 1478867.319 | 12377158.8222 | 0 | 44865730.7884 | 87460351.3104 | 749.8942 | 2.6184 | 17135.0181 | 33402.6588 | 349.3205 | 680.9584
1 | 6900 | 707 | 0.035 | 15 | 15 | 7 | 1e-12 | 0 | Water | Porous | Wet | R600a | MinimizeLCOE_Brownfield | IgnoreSilica | 7.8025 | 7.1515 | 0.85838 | 4 | 13889.5458 | 26295.0553 | 283.1572 | 536.0603 | 225.677 | -6.3417e-07 | 113441845138.3914 | 2061000.826 | 235267.1168 | 1587483.8214 | 1068490.514 | 24077.0464 | 127320.2722 | 0 | 1990419.4428 | 5178663.0989 | 3534543.9759 | 15807266.1144 | 3144235.0165 | 28738594.3808 | 28738594.3808 | 1478867.319 | 12377158.8222 | 0 | 47690095.5118 | 90284716.0338 | 1000 | 3.4335 | 13889.5458 | 26295.0553 | 283.1572 | 536.0603
1 | 6900 | 707 | 0.035 | 15 | 15 | 7 | 1.3335e-12 | 0 | Water | Porous | Wet | R600a | MinimizeLCOE_Brownfield | IgnoreSilica | 9.9025 | 9.2887 | 1.1186 | 4 | 11427.8017 | 20947.019 | 232.9712 | 427.0333 | 229.158 | -6.7695e-07 | 112483831916.5105 | 2479005.1929 | 282524.7598 | 1956841.453 | 1332831.5392 | 24077.0464 | 140526.3605 | 0 | 2424164.4772 | 6307178.7051 | 4304779.0658 | 19251928.5999 | 3144235.0165 | 28738594.3808 | 28738594.3808 | 1478867.319 | 12377158.8222 | 0 | 51134757.9972 | 93729378.5193 | 1333.5214 | 4.4746 | 11427.8017 | 20947.019 | 232.9712 | 427.0333
1 | 6900 | 707 | 0.035 | 15 | 15 | 7 | 1.7783e-12 | 0 | Water | Porous | Wet | R600a | MinimizeLCOE_Brownfield | IgnoreSilica | 12.6474 | 12.0292 | 1.4511 | 4 | 9541.9985 | 16880.1201 | 194.5265 | 344.1241 | 231.2507 | -7.077e-07 | 120673104229.6145 | 2976317.5861 | 338594.6038 | 2406479.6434 | 1684044.3745 | 24077.0464 | 159256.0601 | 0 | 2959620.0325 | 7700324.2231 | 5255629.5081 | 23504343.0779 | 3144235.0165 | 28738594.3808 | 28738594.3808 | 1478867.319 | 12377158.8222 | 0 | 55387172.4753 | 97981792.9973 | 1778.2794 | 5.8046 | 9541.9985 | 16880.1201 | 194.5265 | 344.1241
1 | 6900 | 707 | 0.035 | 15 | 15 | 7 | 2.3714e-12 | 0 | Water | Porous | Wet | R600a | MinimizeLCOE_Brownfield | IgnoreSilica | 16.3675 | 16.0079 | 1.9388 | 4 | 7875.6271 | 13367.8807 | 160.5553 | 272.5223 | 235.4599 | -7.7215e-07 | 117857320649.6809 | 3643751.8448 | 413590.2884 | 3024540.5962 | 2146063.2493 | 24077.0464 | 174329.9271 | 0 | 3676277.6513 | 9564920.3405 | 6528254.6719 | 29195805.6158 | 3144235.0165 | 28738594.3808 | 28738594.3808 | 1478867.319 | 12377158.8222 | 0 | 61078635.0131 | 103673255.5352 | 2371.3737 | 7.7554 | 7875.6271 | 13367.8807 | 160.5553 | 272.5223
1 | 6900 | 707 | 0.035 | 15 | 15 | 7 | 3.1623e-12 | 0 | Water | Porous | Wet | R600a | MinimizeLCOE_Brownfield | IgnoreSilica | 21.1541 | 20.9736 | 2.5452 | 4 | 6672.9376 | 10856.773 | 136.0369 | 221.33 | 237.5183 | -8.0437e-07 | 118608553450.8322 | 4413045.7792 | 499692.594 | 3754305.7522 | 2752282.5059 | 24077.0464 | 196824.893 | 0 | 4539689.1426 | 11811339.9308 | 8061482.2015 | 36052739.8456 | 3144235.0165 | 28738594.3808 | 28738594.3808 | 1478867.319 | 12377158.8222 | 0 | 67935569.243 | 110530189.765 | 3162.2777 | 10.1808 | 6672.9376 | 10856.773 | 136.0369 | 221.33
1 | 6900 | 707 | 0.035 | 15 | 15 | 7 | 4.217e-12 | 0 | Water | Porous | Wet | R600a | MinimizeLCOE_Brownfield | IgnoreSilica | 27.4884 | 27.5511 | 3.3483 | 4 | 5718.7885 | 8899.1432 | 116.5852 | 181.4211 | 239.1552 | -8.3275e-07 | 119162979110.421 | 5355927.7533 | 604830.5894 | 4669844.3961 | 3555539.3805 | 24077.0464 | 224873.1832 | 0 | 5629686.016 | 14647288.2062 | 9997075.1724 | 44709141.7434 | 3144235.0165 | 28738594.3808 | 28738594.3808 | 1478867.319 | 12377158.8222 | 0 | 76591971.1407 | 119186591.6628 | 4216.965 | 13.393 | 5718.7885 | 8899.1432 | 116.5852 | 181.4211
1 | 6900 | 707 | 0.035 | 15 | 15 | 7 | 5.6234e-12 | 0 | Water | Porous | Wet | R600a | MinimizeLCOE_Brownfield | IgnoreSilica | 35.7757 | 36.1618 | 4.4 | 4 | 4965.7742 | 7385.8982 | 101.234 | 150.5715 | 240.4306 | -8.5347e-07 | 119597235517.6117 | 6498091.9337 | 731706.6751 | 5804855.6964 | 4607121.7972 | 24077.0464 | 258315.2018 | 0 | 6990425.6567 | 18187653.6254 | 12413447.3182 | 55515694.9509 | 3144235.0165 | 28738594.3808 | 28738594.3808 | 1478867.319 | 12377158.8222 | 0 | 87398524.3483 | 129993144.8703 | 5623.4133 | 17.6002 | 4965.7742 | 7385.8982 | 101.234 | 150.5715
1 | 6900 | 707 | 0.035 | 15 | 15 | 7 | 7.4989e-12 | 0 | Water | Porous | Wet | R600a | MinimizeLCOE_Brownfield | IgnoreSilica | 46.6064 | 47.4181 | 5.7751 | 4 | 4367.4342 | 6211.3135 | 89.0361 | 126.626 | 241.4149 | -8.6904e-07 | 119858591566.9487 | 7880230.9531 | 884550.6173 | 7210186.2416 | 5982357.0763 | 24077.0464 | 298753.7521 | 0 | 8689260.7178 | 22607673.9754 | 15430202.0294 | 69007292.4094 | 3144235.0165 | 28738594.3808 | 28738594.3808 | 1478867.319 | 12377158.8222 | 0 | 100890121.8068 | 143484742.3288 | 7498.9421 | 23.1005 | 4367.4342 | 6211.3135 | 89.0361 | 126.626
1 | 6900 | 707 | 0.035 | 15 | 15 | 7 | 1e-11 | 0 | Water | Porous | Wet | R600a | MinimizeLCOE_Brownfield | IgnoreSilica | 60.5474 | 61.8871 | 7.5429 | 4 | 3894.0145 | 5305.7579 | 79.3848 | 108.1651 | 242.1108 | -8.7738e-07 | 119569384332.3236 | 9526629.3509 | 1065815.2665 | 8922187.3061 | 7753844.0032 | 24077.0464 | 346770.8777 | 0 | 10779336.3018 | 28045621.9114 | 19141713.2344 | 85605995.2984 | 3144235.0165 | 28738594.3808 | 28738594.3808 | 1478867.319 | 12377158.8222 | 0 | 117488824.6957 | 160083445.2177 | 10000 | 30.1716 | 3894.0145 | 5305.7579 | 79.3848 | 108.1651
1 | 6900 | 707 | 0.035 | 15 | 15 | 7 | 1.3335e-11 | 0 | Water | Porous | Wet | R600a | MinimizeLCOE_Brownfield | IgnoreSilica | 78.0654 | 79.9196 | 9.7444 | 4 | 3525.2085 | 4618.0061 | 71.8661 | 94.1443 | 242.3501 | -8.7404e-07 | 117533989181.7976 | 11432719.7232 | 1274732.9168 | 10947474.0276 | 9985621.1674 | 24077.0464 | 404690.1035 | 0 | 13287032.8441 | 34570133.9151 | 23594826.7423 | 105521308.4864 | 3144235.0165 | 28738594.3808 | 28738594.3808 | 1478867.319 | 12377158.8222 | 0 | 137404137.8837 | 179998758.4058 | 13335.2143 | 38.9776 | 3525.2085 | 4618.0061 | 71.8661 | 94.1443
1 | 6900 | 707 | 0.035 | 15 | 15 | 7 | 1.7783e-11 | 0 | Water | Porous | Wet | R600a | MinimizeLCOE_Brownfield | IgnoreSilica | 99.1669 | 101.1022 | 12.3227 | 4 | 3250.3797 | 4114.5281 | 66.2634 | 83.8802 | 241.7256 | -8.4962e-07 | 112147568489.8496 | 13522435.3261 | 1502775.9664 | 13212946.7251 | 12693869.245 | 24077.0464 | 477763.7818 | 0 | 16159208.5554 | 42042945.9518 | 28695174.5082 | 128331197.1062 | 3144235.0165 | 28738594.3808 | 28738594.3808 | 1478867.319 | 12377158.8222 | 0 | 160214026.5036 | 202808647.0256 | 17782.7941 | 49.2909 | 3250.3797 | 4114.5281 | 66.2634 | 83.8802
1 | 6900 | 707 | 0.035 | 15 | 15 | 7 | 2.3714e-11 | 0 | Water | Porous | Wet | R600a | MinimizeLCOE_Brownfield | IgnoreSilica | 123.1615 | 123.9676 | 15.0864 | 4 | 3061.3516 | 3767.1973 | 62.4098 | 76.7994 | 239.7957 | -7.9729e-07 | 102528441226.6433 | 15643577.3852 | 1733291.5537 | 15553852.984 | 15823581.11 | 24077.0464 | 573728.2793 | 0 | 19247322.2598 | 50077584.3514 | 34178980.3113 | 152855995.281 | 3144235.0165 | 28738594.3808 | 28738594.3808 | 1478867.319 | 12377158.8222 | 0 | 184738824.6784 | 227333445.2004 | 23713.7371 | 60.3455 | 3061.3516 | 3767.1973 | 62.4098 | 76.7994
1 | 6900 | 707 | 0.035 | 15 | 15 | 7 | 3.1623e-11 | 0 | Water | Porous | Wet | R600a | MinimizeLCOE_Brownfield | IgnoreSilica | 148.6092 | 146.2575 | 17.7471 | 4 | 2947.8424 | 3547.8636 | 60.0958 | 72.328 | 236.405 | -7.1995e-07 | 89134775402.7959 | 17607288.5504 | 1945875.48 | 17753597.1916 | 19243334.9455 | 24077.0464 | 695970.0325 | 0 | 22335355.8662 | 58112014.3523 | 39662643.8779 | 177380157.3429 | 3144235.0165 | 28738594.3808 | 28738594.3808 | 1478867.319 | 12377158.8222 | 0 | 209262986.7402 | 251857607.2623 | 31622.7766 | 70.9885 | 2947.8424 | 3547.8636 | 60.0958 | 72.328
1 | 6900 | 707 | 0.035 | 15 | 15 | 7 | 4.217e-11 | 0 | Water | Porous | Wet | R600a | MinimizeLCOE_Brownfield | IgnoreSilica | 169.4755 | 162.8557 | 19.744 | 4 | 2890.6029 | 3429.9395 | 58.9288 | 69.924 | 232.7993 | -6.0851e-07 | 81268444987.7118 | 19015071.8667 | 2097841.5421 | 19347934.292 | 22162513.5776 | 24077.0464 | 765270.0801 | 0 | 24730956.2779 | 64344875.2185 | 43916699.4916 | 196405239.3929 | 3144235.0165 | 28738594.3808 | 28738594.3808 | 1478867.319 | 12377158.8222 | 0 | 228288068.7903 | 270882689.3123 | 42169.6503 | 78.9759 | 2890.6029 | 3429.9395 | 58.9288 | 69.924
1 | 6900 | 707 | 0.035 | 15 | 15 | 7 | 5.6234e-11 | 0 | Water | Porous | Wet | R600a | MinimizeLCOE_Brownfield | IgnoreSilica | 175.1512 | 167.1495 | 20.4193 | 4 | 2850.6665 | 3372.1662 | 58.1147 | 68.7462 | 231.7558 | -4.3853e-07 | 81330044667.2755 | 19372616.6302 | 2136423.1171 | 19754960.9915 | 22976371.1157 | 24077.0464 | 616101.0122 | 0 | 25303414.4661 | 65834293.9969 | 44933258.4123 | 200951516.7886 | 3144235.0165 | 28738594.3808 | 28738594.3808 | 1478867.319 | 12377158.8222 | 0 | 232834346.1859 | 275428966.7079 | 56234.1325 | 81.6772 | 2850.6665 | 3372.1662 | 58.1147 | 68.7462
1 | 6900 | 707 | 0.035 | 15 | 15 | 7 | 7.4989e-11 | 0 | Water | Porous | Wet | R600a | MinimizeLCOE_Brownfield | IgnoreSilica | 179.5339 | 170.3816 | 20.9398 | 4 | 2820.4182 | 3328.9554 | 57.498 | 67.8653 | 230.9171 | -7.3021e-05 | 81442852643.2482 | 19640047.2091 | 2165257.6104 | 20059968.165 | 23612907.3899 | 24077.0464 | 476484.0258 | 0 | 25731709.1641 | 66948628.9458 | 45693814.9123 | 204352894.4687 | 3144235.0165 | 28738594.3808 | 28738594.3808 | 1478867.319 | 12377158.8222 | 0 | 236235723.8661 | 278830344.3881 | 74989.4209 | 83.7591 | 2820.4182 | 3328.9554 | 57.498 | 67.8653
1 | 6900 | 707 | 0.035 | 15 | 15 | 7 | 1e-10 | 0 | Water | Porous | Wet | R600a | MinimizeLCOE_Brownfield | IgnoreSilica | 182.7009 | 172.6682 | 21.3223 | 4 | 2797.2849 | 3296.6999 | 57.0264 | 67.2077 | 230.2907 | -4.4246e-05 | 81693558682.7018 | 19828391.0575 | 2185558.3745 | 20275055.5639 | 24077781.7051 | 24077.0464 | 344035.4533 | 0 | 26026610.6882 | 67715902.2188 | 46217494.687 | 206694906.7945 | 3144235.0165 | 28738594.3808 | 28738594.3808 | 1478867.319 | 12377158.8222 | 0 | 238577736.1918 | 281172356.7139 | 100000 | 85.289 | 2797.2849 | 3296.6999 | 57.0264 | 67.2077
1 | 6900 | 707 | 0.035 | 15 | 15 | 7 | 1.3335e-10 | 0 | Water | Porous | Wet | R600a | MinimizeLCOE_Brownfield | IgnoreSilica | 184.3212 | 173.8103 | 21.548 | 4 | 2779.2632 | 3273.4466 | 56.659 | 66.7336 | 229.9536 | -2.0121e-05 | 82406738028.231 | 19922194.934 | 2195660.8754 | 20382273.3499 | 24318177.1586 | 24077.0464 | 206451.7197 | 0 | 26149045.6827 | 68034452.9596 | 46434912.1131 | 207667245.8394 | 3144235.0165 | 28738594.3808 | 28738594.3808 | 1478867.319 | 12377158.8222 | 0 | 239550075.2367 | 282144695.7587 | 133352.1432 | 86.1919 | 2779.2632 | 3273.4466 | 56.659 | 66.7336
1 | 6900 | 707 | 0.035 | 15 | 15 | 7 | 1.7783e-10 | 0 | Water | Porous | Wet | R600a | MinimizeLCOE_Brownfield | IgnoreSilica | 184.8223 | 174.1442 | 21.6577 | 4 | 2762.7158 | 3254.3947 | 56.3217 | 66.3452 | 229.8336 | 0.0012449 | 87064771180.47 | 19949566.5401 | 2198594.2507 | 20413590.3989 | 24394136.0803 | 24077.0464 | 0 | 0 | 26122186.0834 | 67964569.7918 | 46387215.4151 | 207453935.6065 | 3144235.0165 | 28738594.3808 | 28738594.3808 | 1478867.319 | 12377158.8222 | 0 | 239336765.0039 | 281931385.5259 | 177827.941 | 86.631 | 2762.7158 | 3254.3947 | 56.3217 | 66.3452
1 | 6900 | 707 | 0.035 | 15 | 15 | 7 | 2.3714e-10 | 0 | Water | Porous | Wet | R600a | MinimizeLCOE_Brownfield | IgnoreSilica | 193.2955 | 180.1226 | 22.4013 | 4 | 2752.7479 | 3228.1078 | 56.1185 | 65.8093 | 228.1659 | 0.00060003 | 81027466493.5733 | 20437455.9744 | 2251033.359 | 20972357.4752 | 25659463.8591 | 24077.0464 | 0 | 0 | 27044311.2085 | 70363750.2134 | 48024705.3511 | 214777154.4871 | 3144235.0165 | 28738594.3808 | 28738594.3808 | 1478867.319 | 12377158.8222 | 0 | 246659983.8844 | 289254604.4064 | 237137.3706 | 89.605 | 2752.7479 | 3228.1078 | 56.1185 | 65.8093
1 | 6900 | 707 | 0.035 | 15 | 15 | 7 | 3.1623e-10 | 0 | Water | Porous | Wet | R600a | MinimizeLCOE_Brownfield | IgnoreSilica | 199.9238 | 184.631 | 22.9619 | 4 | 2747.3507 | 3211.1031 | 56.0085 | 65.4627 | 226.8124 | 0.00040358 | 77048289993.5109 | 20802474.2498 | 2290326.4693 | 21391259.2044 | 26669506.9828 | 24077.0464 | 0 | 0 | 27759281.1416 | 72223955.3188 | 49294333.559 | 220455213.9721 | 3144235.0165 | 28738594.3808 | 28738594.3808 | 1478867.319 | 12377158.8222 | 0 | 252338043.3694 | 294932663.8915 | 316227.766 | 91.8478 | 2747.3507 | 3211.1031 | 56.0085 | 65.4627
1 | 6900 | 707 | 0.035 | 15 | 15 | 7 | 4.217e-10 | 0 | Water | Porous | Wet | R600a | MinimizeLCOE_Brownfield | IgnoreSilica | 205.0595 | 188.0145 | 23.3827 | 4 | 2744.6677 | 3200.0744 | 55.9538 | 65.2378 | 225.7294 | 0.00093528 | 76354778800.2542 | 21074778.4861 | 2319626.5668 | 21704295.8632 | 27466864.673 | 24077.0464 | 0 | 0 | 28309960.6278 | 73656710.3822 | 50272218.3299 | 224828531.9755 | 3144235.0165 | 28738594.3808 | 28738594.3808 | 1478867.319 | 12377158.8222 | 0 | 256711361.3728 | 299305981.8948 | 421696.5034 | 93.5309 | 2744.6677 | 3200.0744 | 55.9538 | 65.2378
1 | 6900 | 707 | 0.035 | 15 | 15 | 7 | 5.6234e-10 | 0 | Water | Porous | Wet | R600a | MinimizeLCOE_Brownfield | IgnoreSilica | 209.0152 | 190.5546 | 23.6986 | 4 | 2743.4864 | 3192.8226 | 55.9297 | 65.09 | 224.875 | 0.00057582 | 73007660359.4775 | 21278285.8835 | 2341499.3265 | 21938565.7579 | 28090819.5967 | 24077.0464 | 0 | 0 | 28732566.5683 | 74756244.3508 | 51022672.8566 | 228184731.3867 | 3144235.0165 | 28738594.3808 | 28738594.3808 | 1478867.319 | 12377158.8222 | 0 | 260067560.784 | 302662181.3061 | 562341.3252 | 94.7945 | 2743.4864 | 3192.8226 | 55.9297 | 65.09
1 | 6900 | 707 | 0.035 | 15 | 15 | 7 | 7.4989e-10 | 0 | Water | Porous | Wet | R600a | MinimizeLCOE_Brownfield | IgnoreSilica | 212.0238 | 192.4477 | 23.9341 | 4 | 2743.1262 | 3188.0425 | 55.9223 | 64.9926 | 224.2137 | 0.0017558 | 76099206441.0981 | 21429373.4945 | 2357652.5224 | 22112773.6782 | 28572391.2299 | 24077.0464 | 0 | 0 | 29053544.5088 | 75591363.1105 | 51592658.5701 | 230733834.1607 | 3144235.0165 | 28738594.3808 | 28738594.3808 | 1478867.319 | 12377158.8222 | 0 | 262616663.558 | 305211284.0801 | 749894.2093 | 95.7363 | 2743.1262 | 3188.0425 | 55.9223 | 64.9926
1 | 6900 | 707 | 0.035 | 15 | 15 | 7 | 1e-09 | 0 | Water | Porous | Wet | R600a | MinimizeLCOE_Brownfield | IgnoreSilica | 213.1956 | 193.1761 | 24.0246 | 4 | 2743.1013 | 3186.34 | 55.9218 | 64.9579 | 223.9535 | 0.12389 | 76996901331.7629 | 21487399.7011 | 2363860.8506 | 22179707.8901 | 28761349.678 | 24077.0464 | 0 | 0 | 29178394.1148 | 75916196.1751 | 51814363.8114 | 231725349.2676 | 3144235.0165 | 28738594.3808 | 28738594.3808 | 1478867.319 | 12377158.8222 | 0 | 263608178.6649 | 306202799.1869 | 1000000 | 96.0986 | 2743.1013 | 3186.34 | 55.9218 | 64.9579
1 | 6900 | 707 | 0.035 | 15 | 15 | 7 | 1.3335e-09 | 0 | Water | Porous | Wet | R600a | MinimizeLCOE_Brownfield | IgnoreSilica | 213.2003 | 193.1791 | 24.025 | 4 | 2743.0996 | 3186.3315 | 55.9218 | 64.9577 | 223.9526 | 0.31107 | 76990152544.7066 | 21487639.3815 | 2363886.62 | 22179984.2214 | 28762083.3934 | 24077.0464 | 0 | 0 | 29178891.5585 | 75917490.4215 | 51815247.1611 | 231729299.8038 | 3144235.0165 | 28738594.3808 | 28738594.3808 | 1478867.319 | 12377158.8222 | 0 | 263612129.2012 | 306206749.7232 | 1333521.4322 | 96.1001 | 2743.0996 | 3186.3315 | 55.9218 | 64.9577
1 | 6900 | 707 | 0.035 | 15 | 15 | 7 | 1.7783e-09 | 0 | Water | Porous | Wet | R600a | MinimizeLCOE_Brownfield | IgnoreSilica | 213.1808 | 193.1672 | 24.0235 | 4 | 2743.0985 | 3186.3577 | 55.9218 | 64.9582 | 223.957 | 0.45389 | 76995603418.6023 | 21486688.2635 | 2363784.3599 | 22178887.6644 | 28758937.4948 | 24077.0464 | 0 | 0 | 29176826.1833 | 75912116.7389 | 51811579.5123 | 231712897.2636 | 3144235.0165 | 28738594.3808 | 28738594.3808 | 1478867.319 | 12377158.8222 | 0 | 263595726.6609 | 306190347.1829 | 1778279.41 | 96.0942 | 2743.0985 | 3186.3577 | 55.9218 | 64.9582
1 | 6900 | 707 | 0.035 | 15 | 15 | 7 | 2.3714e-09 | 0 | Water | Porous | Wet | R600a | MinimizeLCOE_Brownfield | IgnoreSilica | 213.1808 | 193.1672 | 24.0235 | 4 | 2743.0976 | 3186.3567 | 55.9218 | 64.9582 | 223.9571 | 0.55942 | 76992994082.0435 | 21486694.2267 | 2363785.0011 | 22178894.5395 | 28758930.5893 | 24077.0464 | 0 | 0 | 29176828.7472 | 75912123.4096 | 51811584.0652 | 231712917.6249 | 3144235.0165 | 28738594.3808 | 28738594.3808 | 1478867.319 | 12377158.8222 | 0 | 263595747.0222 | 306190367.5443 | 2371373.7057 | 96.0942 | 2743.0976 | 3186.3567 | 55.9218 | 64.9582
1 | 6900 | 707 | 0.035 | 15 | 15 | 7 | 3.1623e-09 | 0 | Water | Porous | Wet | R600a | MinimizeLCOE_Brownfield | IgnoreSilica | 213.1808 | 193.1673 | 24.0236 | 4 | 2743.097 | 3186.3559 | 55.9217 | 64.9582 | 223.9571 | 0.63856 | 76991033575.9292 | 21486698.6002 | 2363785.4713 | 22178899.5817 | 28758925.5248 | 24077.0464 | 0 | 0 | 29176830.6275 | 75912128.3019 | 51811587.4043 | 231712932.558 | 3144235.0165 | 28738594.3808 | 28738594.3808 | 1478867.319 | 12377158.8222 | 0 | 263595761.9553 | 306190382.4774 | 3162277.6602 | 96.0942 | 2743.097 | 3186.3559 | 55.9217 | 64.9582
1 | 6900 | 707 | 0.035 | 15 | 15 | 7 | 4.217e-09 | 0 | Water | Porous | Wet | R600a | MinimizeLCOE_Brownfield | IgnoreSilica | 213.1788 | 193.1661 | 24.0234 | 4 | 2743.0965 | 3186.3583 | 55.9217 | 64.9582 | 223.9576 | 0.69812 | 76988368027.0057 | 21486601.7661 | 2363775.0601 | 22178787.9406 | 28758594.6356 | 24077.0464 | 0 | 0 | 29176616.215 | 75911570.4446 | 51811206.6552 | 231711229.7637 | 3144235.0165 | 28738594.3808 | 28738594.3808 | 1478867.319 | 12377158.8222 | 0 | 263594059.161 | 306188679.6831 | 4216965.0343 | 96.0936 | 2743.0965 | 3186.3583 | 55.9217 | 64.9582
1 | 6900 | 707 | 0.035 | 15 | 15 | 7 | 5.6234e-09 | 0 | Water | Porous | Wet | R600a | MinimizeLCOE_Brownfield | IgnoreSilica | 213.1788 | 193.1661 | 24.0234 | 4 | 2743.0962 | 3186.3579 | 55.9217 | 64.9582 | 223.9576 | 0.74263 | 76987264182.5043 | 21486604.1544 | 2363775.3169 | 22178790.6941 | 28758591.8701 | 24077.0464 | 0 | 0 | 29176617.2419 | 75911573.1163 | 51811208.4787 | 231711237.9186 | 3144235.0165 | 28738594.3808 | 28738594.3808 | 1478867.319 | 12377158.8222 | 0 | 263594067.3159 | 306188687.838 | 5623413.2519 | 96.0936 | 2743.0962 | 3186.3579 | 55.9217 | 64.9582
1 | 6900 | 707 | 0.035 | 15 | 15 | 7 | 7.4989e-09 | 0 | Water | Porous | Wet | R600a | MinimizeLCOE_Brownfield | IgnoreSilica | 213.1788 | 193.1661 | 24.0234 | 4 | 2743.0959 | 3186.3575 | 55.9217 | 64.9582 | 223.9576 | 0.776 | 76986435395.681 | 21486605.9278 | 2363775.5076 | 22178792.7387 | 28758589.8165 | 24077.0464 | 0 | 0 | 29176618.0044 | 75911575.1001 | 51811209.8327 | 231711243.9741 | 3144235.0165 | 28738594.3808 | 28738594.3808 | 1478867.319 | 12377158.8222 | 0 | 263594073.3714 | 306188693.8935 | 7498942.0933 | 96.0936 | 2743.0959 | 3186.3575 | 55.9217 | 64.9582
1 | 6900 | 707 | 0.035 | 15 | 15 | 7 | 1e-08 | 0 | Water | Porous | Wet | R600a | MinimizeLCOE_Brownfield | IgnoreSilica | 213.1788 | 193.1661 | 24.0234 | 4 | 2743.0958 | 3186.3573 | 55.9217 | 64.9582 | 223.9576 | 0.80103 | 76994744039.0815 | 21486607.2478 | 2363775.6495 | 22178794.2606 | 28758588.2879 | 24077.0464 | 0 | 0 | 29176618.5719 | 75911576.5768 | 51811210.8406 | 231711248.4815 | 3144235.0165 | 28738594.3808 | 28738594.3808 | 1478867.319 | 12377158.8222 | 0 | 263594077.8788 | 306188698.4009 | 10000000 | 96.0936 | 2743.0958 | 3186.3573 | 55.9217 | 64.9582
1 | 7000 | 707 | 0.035 | 15 | 15 | 7 | 1e-13 | 0 | Water | Porous | Wet | R600a | MinimizeLCOE_Brownfield | IgnoreSilica | 1.2705 | 0.52446 | 0.047904 | 4 | 181636.5881 | 408390.6788 | 3702.9075 | 8325.5964 | 154.5988 | -7.416e-05 | 92349703804.7342 | 301457.462 | 26606.8579 | 199061.4446 | 128625.3239 | 24077.0464 | 66261.8992 | 0 | 290975.1132 | 757057.5574 | 516707.3389 | 2310830.0435 | 3144235.0165 | 29349065.1606 | 29349065.1606 | 1478867.319 | 12621347.1341 | 0 | 34804130.2206 | 78253409.8344 | 100 | 0.19161 | 181636.5881 | 408390.6788 | 3702.9075 | 8325.5964
1 | 7000 | 707 | 0.035 | 15 | 15 | 7 | 1.3335e-13 | 0 | Water | Porous | Wet | R600a | MinimizeLCOE_Brownfield | IgnoreSilica | 1.602 | 0.98278 | 0.1107 | 4 | 83883.1194 | 182007.1056 | 1710.0708 | 3710.461 | 169.274 | -8.4894e-05 | 90524781111.431 | 511398.3583 | 58581.0143 | 324463.7131 | 510914.5452 | 24077.0464 | 71936.3165 | 0 | 585534.6876 | 1523441.1474 | 1039779.8867 | 4650126.7156 | 3144235.0165 | 29349065.1606 | 29349065.1606 | 1478867.319 | 12621347.1341 | 0 | 37143426.8927 | 80592706.5065 | 133.3521 | 0.4428 | 83883.1194 | 182007.1056 | 1710.0708 | 3710.461
1 | 7000 | 707 | 0.035 | 15 | 15 | 7 | 1.7783e-13 | 0 | Water | Porous | Wet | R600a | MinimizeLCOE_Brownfield | IgnoreSilica | 2.0114 | 1.3623 | 0.15632 | 4 | 60230.1156 | 129718.522 | 1227.8724 | 2644.4875 | 182.1982 | -9.5335e-05 | 96823467995.1137 | 642583.6728 | 73648.907 | 421326.4165 | 429350.5692 | 24077.0464 | 77269.6968 | 0 | 650619.9604 | 1692779.6764 | 1155356.9123 | 5167012.8577 | 3144235.0165 | 29349065.1606 | 29349065.1606 | 1478867.319 | 12621347.1341 | 0 | 37660313.0348 | 81109592.6486 | 177.8279 | 0.62527 | 60230.1156 | 129718.522 | 1227.8724 | 2644.4875
1 | 7000 | 707 | 0.035 | 15 | 15 | 7 | 2.3714e-13 | 0 | Water | Porous | Wet | R600a | MinimizeLCOE_Brownfield | IgnoreSilica | 2.5424 | 1.8741 | 0.21773 | 4 | 44417.3519 | 94305.3111 | 905.5078 | 1922.5413 | 193.8356 | -3.5867e-07 | 101946008447.8361 | 803435.3415 | 92090.3091 | 543785.3587 | 451192.6752 | 24077.0464 | 84423.8326 | 0 | 779611.7797 | 2028389.9305 | 1384417.8068 | 6191424.0805 | 3144235.0165 | 29349065.1606 | 29349065.1606 | 1478867.319 | 12621347.1341 | 0 | 38684724.2576 | 82134003.8714 | 237.1374 | 0.87094 | 44417.3519 | 94305.3111 | 905.5078 | 1922.5413
1 | 7000 | 707 | 0.035 | 15 | 15 | 7 | 3.1623e-13 | 0 | Water | Porous | Wet | R600a | MinimizeLCOE_Brownfield | IgnoreSilica | 3.1834 | 2.5097 | 0.29468 | 4 | 33901.0504 | 70762.5611 | 691.1188 | 1442.5905 | 203.4098 | -4.2097e-07 | 106306340073.2132 | 986132.8086 | 113000.3274 | 686900.3526 | 509703.2817 | 24077.0464 | 90849.4225 | 0 | 940158.6633 | 2446099.9888 | 1669513.5047 | 7466435.3959 | 3144235.0165 | 29349065.1606 | 29349065.1606 | 1478867.319 | 12621347.1341 | 0 | 39959735.573 | 83409015.1868 | 316.2278 | 1.1787 | 33901.0504 | 70762.5611 | 691.1188 | 1442.5905
1 | 7000 | 707 | 0.035 | 15 | 15 | 7 | 4.217e-13 | 0 | Water | Porous | Wet | R600a | MinimizeLCOE_Brownfield | IgnoreSilica | 3.9728 | 3.3084 | 0.39189 | 4 | 26474.4532 | 54192.1565 | 539.7175 | 1104.7804 | 211.4008 | -4.8055e-07 | 110011203186.1947 | 1197415.8659 | 137131.2003 | 856820.4479 | 595595.2692 | 24077.0464 | 97054.3677 | 0 | 1134156.737 | 2950843.1821 | 2014011.1056 | 9007105.2221 | 3144235.0165 | 29349065.1606 | 29349065.1606 | 1478867.319 | 12621347.1341 | 0 | 41500405.3992 | 84949685.013 | 421.6965 | 1.5676 | 26474.4532 | 54192.1565 | 539.7175 | 1104.7804
1 | 7000 | 707 | 0.035 | 15 | 15 | 7 | 5.6234e-13 | 0 | Water | Porous | Wet | R600a | MinimizeLCOE_Brownfield | IgnoreSilica | 5.0058 | 4.3691 | 0.52083 | 4 | 20858.1343 | 41713.942 | 425.2213 | 850.3951 | 218.3581 | -5.5091e-07 | 112968029157.8042 | 1456191.1206 | 166613.6607 | 1070305.5618 | 716307.9685 | 24077.0464 | 105390.3837 | 0 | 1380165.4392 | 3590907.362 | 2450868.0603 | 10960826.6031 | 3144235.0165 | 29349065.1606 | 29349065.1606 | 1478867.319 | 12621347.1341 | 0 | 43454126.7802 | 86903406.394 | 562.3413 | 2.0833 | 20858.1343 | 41713.942 | 425.2213 | 850.3951
1 | 7000 | 707 | 0.035 | 15 | 15 | 7 | 7.4989e-13 | 0 | Water | Porous | Wet | R600a | MinimizeLCOE_Brownfield | IgnoreSilica | 6.2969 | 5.7088 | 0.68435 | 4 | 16729.8165 | 32602.3476 | 341.0599 | 664.643 | 224.0362 | -6.1202e-07 | 115371455361.8892 | 1758127.2814 | 200925.6091 | 1325644.3367 | 872565.4015 | 24077.0464 | 113659.7827 | 0 | 1675049.7885 | 4358135.9497 | 2974517.3364 | 13302702.5324 | 3144235.0165 | 29349065.1606 | 29349065.1606 | 1478867.319 | 12621347.1341 | 0 | 45796002.7095 | 89245282.3233 | 749.8942 | 2.7374 | 16729.8165 | 32602.3476 | 341.0599 | 664.643
1 | 7000 | 707 | 0.035 | 15 | 15 | 7 | 1e-12 | 0 | Water | Porous | Wet | R600a | MinimizeLCOE_Brownfield | IgnoreSilica | 7.9754 | 7.4593 | 0.89803 | 4 | 13559.7124 | 25655.4286 | 276.4331 | 523.0206 | 228.7218 | -6.7255e-07 | 116663778024.469 | 2123237.371 | 242311.7196 | 1641923.6296 | 1079727.8344 | 24077.0464 | 123951.3137 | 0 | 2041739.2768 | 5312186.7798 | 3625676.6317 | 16214831.603 | 3144235.0165 | 29349065.1606 | 29349065.1606 | 1478867.319 | 12621347.1341 | 0 | 48708131.7802 | 92157411.3939 | 1000 | 3.5921 | 13559.7124 | 25655.4286 | 276.4331 | 523.0206
1 | 7000 | 707 | 0.035 | 15 | 15 | 7 | 1.3335e-12 | 0 | Water | Porous | Wet | R600a | MinimizeLCOE_Brownfield | IgnoreSilica | 10.1212 | 9.6845 | 1.1697 | 4 | 11165.9934 | 20452.4812 | 227.6339 | 416.9515 | 232.1571 | -7.1878e-07 | 115382016819.7593 | 2553230.7242 | 290916.461 | 2023276.3935 | 1348751.8694 | 24077.0464 | 136280.9685 | 0 | 2486848.0505 | 6470268.5048 | 4416091.2052 | 19749741.2234 | 3144235.0165 | 29349065.1606 | 29349065.1606 | 1478867.319 | 12621347.1341 | 0 | 52243041.4005 | 95692321.0143 | 1333.5214 | 4.6788 | 11165.9934 | 20452.4812 | 227.6339 | 416.9515
1 | 7000 | 707 | 0.035 | 15 | 15 | 7 | 1.7783e-12 | 0 | Water | Porous | Wet | R600a | MinimizeLCOE_Brownfield | IgnoreSilica | 12.9354 | 12.5848 | 1.5232 | 4 | 9297.468 | 16428.5955 | 189.5415 | 334.9191 | 234.6653 | -7.5813e-07 | 140919320443.8258 | 3072959.8278 | 349479.5272 | 2494989.6897 | 1704744.1428 | 24077.0464 | 152686.7116 | 0 | 3041585.4087 | 7913581.3186 | 5401181.8578 | 24155285.5307 | 3144235.0165 | 29349065.1606 | 29349065.1606 | 1478867.319 | 12621347.1341 | 0 | 56648585.7078 | 100097865.3216 | 1778.2794 | 6.0929 | 9297.468 | 16428.5955 | 189.5415 | 334.9191
1 | 7000 | 707 | 0.035 | 15 | 15 | 7 | 2.3714e-12 | 0 | Water | Porous | Wet | R600a | MinimizeLCOE_Brownfield | IgnoreSilica | 16.7185 | 16.6889 | 2.0273 | 4 | 7700.7196 | 13058.6699 | 156.9896 | 266.2186 | 238.5449 | -8.2281e-07 | 121369371459.7954 | 3752922.1529 | 425825.9136 | 3127047.0032 | 2174948.5211 | 24077.0464 | 166400.1042 | 0 | 3771776.0892 | 9813387.6863 | 6697838.7409 | 29954223.2578 | 3144235.0165 | 29349065.1606 | 29349065.1606 | 1478867.319 | 12621347.1341 | 0 | 62447523.4349 | 105896803.0487 | 2371.3737 | 8.1093 | 7700.7196 | 13058.6699 | 156.9896 | 266.2186
1 | 7000 | 707 | 0.035 | 15 | 15 | 7 | 3.1623e-12 | 0 | Water | Porous | Wet | R600a | MinimizeLCOE_Brownfield | IgnoreSilica | 21.617 | 21.8767 | 2.6625 | 4 | 6525.7147 | 10605.41 | 133.0355 | 216.2056 | 240.6126 | -8.5919e-07 | 122136714742.2122 | 4547078.6326 | 514694.4328 | 3883086.7179 | 2792254.2971 | 24077.0464 | 186942.3185 | 0 | 4659772.0437 | 12123771.007 | 8274722.8308 | 37006399.3268 | 3144235.0165 | 29349065.1606 | 29349065.1606 | 1478867.319 | 12621347.1341 | 0 | 69499699.5039 | 112948979.1177 | 3162.2777 | 10.6501 | 6525.7147 | 10605.41 | 133.0355 | 216.2056
1 | 7000 | 707 | 0.035 | 15 | 15 | 7 | 4.217e-12 | 0 | Water | Porous | Wet | R600a | MinimizeLCOE_Brownfield | IgnoreSilica | 28.0459 | 28.692 | 3.4973 | 4 | 5599.0522 | 8704.9438 | 114.1443 | 177.4621 | 242.2445 | -8.878e-07 | 122734972235.6015 | 5512588.1344 | 622291.5884 | 4823911.4748 | 3603617.013 | 24077.0464 | 211649.1269 | 0 | 5771272.4097 | 15015666.9593 | 10248501.2408 | 45833574.9936 | 3144235.0165 | 29349065.1606 | 29349065.1606 | 1478867.319 | 12621347.1341 | 0 | 78326875.1708 | 121776154.7845 | 4216.965 | 13.9893 | 5599.0522 | 8704.9438 | 114.1443 | 177.4621
1 | 7000 | 707 | 0.035 | 15 | 15 | 7 | 5.6234e-12 | 0 | Water | Porous | Wet | R600a | MinimizeLCOE_Brownfield | IgnoreSilica | 36.5138 | 37.6742 | 4.5976 | 4 | 4862.5039 | 7225.1133 | 99.1287 | 147.2937 | 243.526 | -9.1163e-07 | 123174861965.0172 | 6690247.3881 | 752996.7054 | 5998282.6147 | 4673126.757 | 24077.0464 | 242064.5453 | 0 | 7168510.0722 | 18650992.7443 | 12729685.7875 | 56929983.6609 | 3144235.0165 | 29349065.1606 | 29349065.1606 | 1478867.319 | 12621347.1341 | 0 | 89423283.8381 | 132872563.4518 | 5623.4133 | 18.3904 | 4862.5039 | 7225.1133 | 99.1287 | 147.2937
1 | 7000 | 707 | 0.035 | 15 | 15 | 7 | 7.4989e-12 | 0 | Water | Porous | Wet | R600a | MinimizeLCOE_Brownfield | IgnoreSilica | 47.5468 | 49.3799 | 6.0318 | 4 | 4278.5636 | 6079.3926 | 87.2243 | 123.9366 | 244.5102 | -9.2857e-07 | 123437941664.2985 | 8111042.0874 | 910012.1856 | 7447862.4299 | 6067302.6277 | 24077.0464 | 278393.245 | 0 | 8907088.9526 | 23174418.3595 | 15817016.717 | 70737213.6511 | 3144235.0165 | 29349065.1606 | 29349065.1606 | 1478867.319 | 12621347.1341 | 0 | 103230513.8283 | 146679793.442 | 7498.9421 | 24.1274 | 4278.5636 | 6079.3926 | 87.2243 | 123.9366
1 | 7000 | 707 | 0.035 | 15 | 15 | 7 | 1e-11 | 0 | Water | Porous | Wet | R600a | MinimizeLCOE_Brownfield | IgnoreSilica | 61.7265 | 64.3995 | 7.8723 | 4 | 3816.7562 | 5196.5643 | 77.8097 | 105.939 | 245.1958 | -9.3733e-07 | 123075830289.2637 | 9800787.5689 | 1095936.2353 | 9210792.7971 | 7860360.1742 | 24077.0464 | 321492.3771 | 0 | 11042244.0176 | 28729653.858 | 19608579.0935 | 87693923.168 | 3144235.0165 | 29349065.1606 | 29349065.1606 | 1478867.319 | 12621347.1341 | 0 | 120187223.3451 | 163636502.9589 | 10000 | 31.4894 | 3816.7562 | 5196.5643 | 77.8097 | 105.939
1 | 7000 | 707 | 0.035 | 15 | 15 | 7 | 1.3335e-11 | 0 | Water | Porous | Wet | R600a | MinimizeLCOE_Brownfield | IgnoreSilica | 79.4958 | 83.0484 | 10.1557 | 4 | 3457.7371 | 4527.3154 | 70.4906 | 92.2954 | 245.3952 | -9.3266e-07 | 120794754530.2343 | 11750438.2589 | 1309499.8324 | 11289015.4169 | 10112777.1 | 24077.0464 | 374011.6945 | 0 | 13595329.5462 | 35372258.6936 | 24142293.3856 | 107969700.9744 | 3144235.0165 | 29349065.1606 | 29349065.1606 | 1478867.319 | 12621347.1341 | 0 | 140463001.1516 | 183912280.7653 | 13335.2143 | 40.6228 | 3457.7371 | 4527.3154 | 70.4906 | 92.2954
1 | 7000 | 707 | 0.035 | 15 | 15 | 7 | 1.7783e-11 | 0 | Water | Porous | Wet | R600a | MinimizeLCOE_Brownfield | IgnoreSilica | 100.84 | 104.8488 | 12.8162 | 4 | 3191.0891 | 4038.6327 | 65.0547 | 82.333 | 244.6836 | -9.0461e-07 | 114938411658.9978 | 13878571.0822 | 1541545.2849 | 13603229.4216 | 12837091.6365 | 24077.0464 | 442572.6886 | 0 | 16507563.9925 | 42949295.3415 | 29313776.5903 | 131097723.0846 | 3144235.0165 | 29349065.1606 | 29349065.1606 | 1478867.319 | 12621347.1341 | 0 | 163591023.2617 | 207040302.8755 | 17782.7941 | 51.265 | 3191.0891 | 4038.6327 | 65.0547 | 82.333
1 | 7000 | 707 | 0.035 | 15 | 15 | 7 | 2.3714e-11 | 0 | Water | Porous | Wet | R600a | MinimizeLCOE_Brownfield | IgnoreSilica | 124.9863 | 128.1896 | 15.6439 | 4 | 3008.8108 | 3703.1593 | 61.3387 | 75.4939 | 242.6259 | -8.4571e-07 | 104701581243.5194 | 16022721.2066 | 1774429.8728 | 15976200.8517 | 15964502.7172 | 24077.0464 | 535808.8035 | 0 | 19616118.7943 | 51037117.2835 | 34833881.2539 | 155784857.8299 | 3144235.0165 | 29349065.1606 | 29349065.1606 | 1478867.319 | 12621347.1341 | 0 | 188278158.0071 | 231727437.6208 | 23713.7371 | 62.5756 | 3008.8108 | 3703.1593 | 61.3387 | 75.4939
1 | 7000 | 707 | 0.035 | 15 | 15 | 7 | 3.1623e-11 | 0 | Water | Porous | Wet | R600a | MinimizeLCOE_Brownfield | IgnoreSilica | 150.4768 | 150.7562 | 18.3425 | 4 | 2900.1738 | 3492.3672 | 59.124 | 71.1966 | 239.0916 | -7.6047e-07 | 90638928986.6921 | 17993122.139 | 1987593.9765 | 18189130.3298 | 19358836.0155 | 24077.0464 | 657735.7134 | 0 | 22702093.136 | 59066189.5003 | 40313888.0228 | 180292665.8796 | 3144235.0165 | 29349065.1606 | 29349065.1606 | 1478867.319 | 12621347.1341 | 0 | 212785966.0567 | 256235245.6705 | 31622.7766 | 73.3701 | 2900.1738 | 3492.3672 | 59.124 | 71.1966
1 | 7000 | 707 | 0.035 | 15 | 15 | 7 | 4.217e-11 | 0 | Water | Porous | Wet | R600a | MinimizeLCOE_Brownfield | IgnoreSilica | 172.2017 | 168.2014 | 20.4317 | 4 | 2845.2979 | 3376.9389 | 58.0052 | 68.8435 | 235.265 | -6.467e-07 | 82004355847.1548 | 19459928.6463 | 2145943.2071 | 19854338.2188 | 22361024.4841 | 24077.0464 | 742101.9943 | 0 | 25189091.3028 | 65536848.5768 | 44730245.8012 | 200043599.2777 | 3144235.0165 | 29349065.1606 | 29349065.1606 | 1478867.319 | 12621347.1341 | 0 | 232536899.4548 | 275986179.0686 | 42169.6503 | 81.7267 | 2845.2979 | 3376.9389 | 58.0052 | 68.8435
1 | 7000 | 707 | 0.035 | 15 | 15 | 7 | 5.6234e-11 | 0 | Water | Porous | Wet | R600a | MinimizeLCOE_Brownfield | IgnoreSilica | 177.8165 | 172.462 | 21.0975 | 4 | 2808.4236 | 3323.2855 | 57.2535 | 67.7497 | 234.1979 | -4.6651e-07 | 82000297233.5853 | 19811446.8627 | 2183740.7665 | 20255683.6866 | 23158107.7101 | 24077.0464 | 596428.6078 | 0 | 25751499.0252 | 67000118.1049 | 45728957.3213 | 204510059.1315 | 3144235.0165 | 29349065.1606 | 29349065.1606 | 1478867.319 | 12621347.1341 | 0 | 237003359.3086 | 280452638.9224 | 56234.1325 | 84.3902 | 2808.4236 | 3323.2855 | 57.2535 | 67.7497
1 | 7000 | 707 | 0.035 | 15 | 15 | 7 | 7.4989e-11 | 0 | Water | Porous | Wet | R600a | MinimizeLCOE_Brownfield | IgnoreSilica | 182.3332 | 175.802 | 21.6243 | 4 | 2780.5515 | 3282.8724 | 56.6853 | 66.9258 | 233.3071 | -7.694e-05 | 81938407351.7984 | 20085356.5316 | 2213228.897 | 20568902.8191 | 23806566.7906 | 24077.0464 | 463372.093 | 0 | 26192986.6293 | 68148778.2891 | 46512941.4996 | 208016210.5956 | 3144235.0165 | 29349065.1606 | 29349065.1606 | 1478867.319 | 12621347.1341 | 0 | 240509510.7728 | 283958790.3865 | 74989.4209 | 86.4971 | 2780.5515 | 3282.8724 | 56.6853 | 66.9258
1 | 7000 | 707 | 0.035 | 15 | 15 | 7 | 1e-10 | 0 | Water | Porous | Wet | R600a | MinimizeLCOE_Brownfield | IgnoreSilica | 185.5922 | 178.158 | 22.0098 | 4 | 2759.2755 | 3252.7985 | 56.2516 | 66.3127 | 232.6428 | -4.711e-05 | 82071841661.9995 | 20277731.6582 | 2233957.5423 | 20789135.8815 | 24279117.4535 | 24077.0464 | 337022.3169 | 0 | 26497006.3405 | 68939775.2147 | 47052813.1547 | 210430636.6087 | 3144235.0165 | 29349065.1606 | 29349065.1606 | 1478867.319 | 12621347.1341 | 0 | 242923936.7858 | 286373216.3996 | 100000 | 88.039 | 2759.2755 | 3252.7985 | 56.2516 | 66.3127
1 | 7000 | 707 | 0.035 | 15 | 15 | 7 | 1.3335e-10 | 0 | Water | Porous | Wet | R600a | MinimizeLCOE_Brownfield | IgnoreSilica | 187.505 | 179.5111 | 22.2555 | 4 | 2742.7402 | 3230.8142 | 55.9145 | 65.8645 | 232.2374 | -2.2522e-05 | 82568879307.5536 | 20387892.2566 | 2245828.7229 | 20915348.7311 | 24558997.8157 | 24077.0464 | 209261.8959 | 0 | 26653148.5227 | 69346025.1436 | 47330087.0788 | 211670667.2137 | 3144235.0165 | 29349065.1606 | 29349065.1606 | 1478867.319 | 12621347.1341 | 0 | 244163967.3908 | 287613247.0046 | 133352.1432 | 89.0219 | 2742.7402 | 3230.8142 | 55.9145 | 65.8645
1 | 7000 | 707 | 0.035 | 15 | 15 | 7 | 1.7783e-10 | 0 | Water | Porous | Wet | R600a | MinimizeLCOE_Brownfield | IgnoreSilica | 187.2707 | 179.3099 | 22.3002 | 4 | 2727.5794 | 3214.6748 | 55.6054 | 65.5355 | 232.2569 | 0.0020902 | 89725581406.3946 | 20371532.8955 | 2244066.6494 | 20896599.6371 | 24526890.4396 | 24077.0464 | 0 | 0 | 26544635.0005 | 69063695.218 | 47137391.1033 | 210808887.9897 | 3144235.0165 | 29349065.1606 | 29349065.1606 | 1478867.319 | 12621347.1341 | 0 | 243302188.1669 | 286751467.7806 | 177827.941 | 89.2008 | 2727.5794 | 3214.6748 | 55.6054 | 65.5355
1 | 7000 | 707 | 0.035 | 15 | 15 | 7 | 2.3714e-10 | 0 | Water | Porous | Wet | R600a | MinimizeLCOE_Brownfield | IgnoreSilica | 195.6117 | 185.2146 | 23.0345 | 4 | 2718.1232 | 3189.69 | 55.4126 | 65.0261 | 230.5713 | 0.0019947 | 85631067893.6215 | 20849693.4951 | 2295547.6767 | 21445305.2312 | 25754007.7369 | 24077.0464 | 0 | 0 | 27443766.1627 | 71403050.0648 | 48734048.8552 | 217949496.2689 | 3144235.0165 | 29349065.1606 | 29349065.1606 | 1478867.319 | 12621347.1341 | 0 | 250442796.446 | 293892076.0598 | 237137.3706 | 92.1381 | 2718.1232 | 3189.69 | 55.4126 | 65.0261
1 | 7000 | 707 | 0.035 | 15 | 15 | 7 | 3.1623e-10 | 0 | Water | Porous | Wet | R600a | MinimizeLCOE_Brownfield | IgnoreSilica | 202.148 | 189.6734 | 23.5891 | 4 | 2713.02 | 3173.5015 | 55.3086 | 64.6961 | 229.2029 | 5.9514e-06 | 76163973092.0772 | 21207818.2438 | 2333966.6399 | 21857358.5116 | 26736508.4424 | 24077.0464 | 0 | 0 | 28142294.2648 | 73220476.8987 | 49974480.0137 | 223496980.0613 | 3144235.0165 | 29349065.1606 | 29349065.1606 | 1478867.319 | 12621347.1341 | 0 | 255990280.2385 | 299439559.8522 | 316227.766 | 94.3562 | 2713.02 | 3173.5015 | 55.3086 | 64.6961
1 | 7000 | 707 | 0.035 | 15 | 15 | 7 | 4.217e-10 | 0 | Water | Porous | Wet | R600a | MinimizeLCOE_Brownfield | IgnoreSilica | 207.1984 | 193.009 | 24.0039 | 4 | 2710.4587 | 3162.9821 | 55.2564 | 64.4817 | 228.1121 | 0.00022638 | 74165529467.1218 | 21474247.5741 | 2362590.4254 | 22164334.2052 | 27508565.5131 | 24077.0464 | 0 | 0 | 28678187.758 | 74614761.8412 | 50926108.1367 | 227752872.5001 | 3144235.0165 | 29349065.1606 | 29349065.1606 | 1478867.319 | 12621347.1341 | 0 | 260246172.6772 | 303695452.291 | 421696.5034 | 96.0155 | 2710.4587 | 3162.9821 | 55.2564 | 64.4817
1 | 7000 | 707 | 0.035 | 15 | 15 | 7 | 5.6234e-10 | 0 | Water | Porous | Wet | R600a | MinimizeLCOE_Brownfield | IgnoreSilica | 211.081 | 195.5078 | 24.3146 | 4 | 2709.2995 | 3156.0393 | 55.2327 | 64.3401 | 227.2539 | 0.00015873 | 71810746944.1466 | 21673014.7954 | 2383959.8851 | 22393595.906 | 28110579.211 | 24077.0464 | 0 | 0 | 29088238.4691 | 75681629.6784 | 51654267.3575 | 231009362.3487 | 3144235.0165 | 29349065.1606 | 29349065.1606 | 1478867.319 | 12621347.1341 | 0 | 263502662.5258 | 306951942.1396 | 562341.3252 | 97.2586 | 2709.2995 | 3156.0393 | 55.2327 | 64.3401
1 | 7000 | 707 | 0.035 | 15 | 15 | 7 | 7.4989e-10 | 0 | Water | Porous | Wet | R600a | MinimizeLCOE_Brownfield | IgnoreSilica | 214.0311 | 197.368 | 24.546 | 4 | 2708.8899 | 3151.419 | 55.2244 | 64.2459 | 226.5907 | 0.0017127 | 75962363308.2053 | 21820530.0225 | 2399815.6576 | 22563894.134 | 28573423.4355 | 24077.0464 | 0 | 0 | 29398878.7154 | 76489851.8783 | 52205895.6162 | 233476366.5058 | 3144235.0165 | 29349065.1606 | 29349065.1606 | 1478867.319 | 12621347.1341 | 0 | 265969666.6829 | 309418946.2967 | 749894.2093 | 98.184 | 2708.8899 | 3151.419 | 55.2244 | 64.2459
1 | 7000 | 707 | 0.035 | 15 | 15 | 7 | 1e-09 | 0 | Water | Porous | Wet | R600a | MinimizeLCOE_Brownfield | IgnoreSilica | 215.5003 | 198.2821 | 24.6597 | 4 | 2708.836 | 3149.3251 | 55.2233 | 64.2033 | 226.2568 | 0.089223 | 76995137581.1844 | 21892871.037 | 2407590.1692 | 22647454.7493 | 28805729.8595 | 24077.0464 | 0 | 0 | 29553311.9159 | 76891655.3874 | 52480134.7674 | 234702824.9321 | 3144235.0165 | 29349065.1606 | 29349065.1606 | 1478867.319 | 12621347.1341 | 0 | 267196125.1092 | 310645404.723 | 1000000 | 98.6387 | 2708.836 | 3149.3251 | 55.2233 | 64.2033
1 | 7000 | 707 | 0.035 | 15 | 15 | 7 | 1.3335e-09 | 0 | Water | Porous | Wet | R600a | MinimizeLCOE_Brownfield | IgnoreSilica | 215.5003 | 198.2823 | 24.6597 | 4 | 2708.8337 | 3149.3223 | 55.2232 | 64.2032 | 226.257 | 0.27861 | 76990298556.0654 | 21892888.0033 | 2407591.9925 | 22647474.3506 | 28805712.0362 | 24077.0464 | 0 | 0 | 29553319.9373 | 76891676.2574 | 52480149.0116 | 234702888.6354 | 3144235.0165 | 29349065.1606 | 29349065.1606 | 1478867.319 | 12621347.1341 | 0 | 267196188.8125 | 310645468.4263 | 1333521.4322 | 98.6388 | 2708.8337 | 3149.3223 | 55.2232 | 64.2032
1 | 7000 | 707 | 0.035 | 15 | 15 | 7 | 1.7783e-09 | 0 | Water | Porous | Wet | R600a | MinimizeLCOE_Brownfield | IgnoreSilica | 215.4808 | 198.2704 | 24.6582 | 4 | 2708.832 | 3149.347 | 55.2232 | 64.2037 | 226.2616 | 0.42277 | 76995837566.2982 | 21891948.0904 | 2407490.9845 | 22646388.4663 | 28802615.2705 | 24077.0464 | 0 | 0 | 29551282.7446 | 76886375.8999 | 52476531.4088 | 234686709.9114 | 3144235.0165 | 29349065.1606 | 29349065.1606 | 1478867.319 | 12621347.1341 | 0 | 267180010.0885 | 310629289.7023 | 1778279.41 | 98.6329 | 2708.832 | 3149.347 | 55.2232 | 64.2037
1 | 7000 | 707 | 0.035 | 15 | 15 | 7 | 2.3714e-09 | 0 | Water | Porous | Wet | R600a | MinimizeLCOE_Brownfield | IgnoreSilica | 215.4802 | 198.2701 | 24.6582 | 4 | 2708.8308 | 3149.3465 | 55.2232 | 64.2037 | 226.2618 | 0.52933 | 76993415246.2811 | 21891925.1138 | 2407488.5153 | 22646361.9213 | 28802501.7126 | 24077.0464 | 0 | 0 | 29551218.1807 | 76886207.9178 | 52476416.7575 | 234686197.1653 | 3144235.0165 | 29349065.1606 | 29349065.1606 | 1478867.319 | 12621347.1341 | 0 | 267179497.3425 | 310628776.9563 | 2371373.7057 | 98.6328 | 2708.8308 | 3149.3465 | 55.2232 | 64.2037
1 | 7000 | 707 | 0.035 | 15 | 15 | 7 | 3.1623e-09 | 0 | Water | Porous | Wet | R600a | MinimizeLCOE_Brownfield | IgnoreSilica | 215.4802 | 198.2702 | 24.6582 | 4 | 2708.8299 | 3149.3454 | 55.2232 | 64.2037 | 226.2619 | 0.60919 | 76991364036.2888 | 21891931.8556 | 2407489.2398 | 22646369.7102 | 28802494.632 | 24077.0464 | 0 | 0 | 29551221.3687 | 76886216.2125 | 52476422.4188 | 234686222.484 | 3144235.0165 | 29349065.1606 | 29349065.1606 | 1478867.319 | 12621347.1341 | 0 | 267179522.6611 | 310628802.2749 | 3162277.6602 | 98.6328 | 2708.8299 | 3149.3454 | 55.2232 | 64.2037
1 | 7000 | 707 | 0.035 | 15 | 15 | 7 | 4.217e-09 | 0 | Water | Porous | Wet | R600a | MinimizeLCOE_Brownfield | IgnoreSilica | 215.4756 | 198.2674 | 24.6579 | 4 | 2708.8292 | 3149.3509 | 55.2231 | 64.2038 | 226.263 | 0.66958 | 76989825091.1128 | 21891710.1122 | 2407465.41 | 22646113.53 | 28801755.1733 | 24077.0464 | 0 | 0 | 29550737.2961 | 76884956.7546 | 52475562.8129 | 234682378.1355 | 3144235.0165 | 29349065.1606 | 29349065.1606 | 1478867.319 | 12621347.1341 | 0 | 267175678.3127 | 310624957.9264 | 4216965.0343 | 98.6314 | 2708.8292 | 3149.3509 | 55.2231 | 64.2038
1 | 7000 | 707 | 0.035 | 15 | 15 | 7 | 5.6234e-09 | 0 | Water | Porous | Wet | R600a | MinimizeLCOE_Brownfield | IgnoreSilica | 215.4756 | 198.2675 | 24.6579 | 4 | 2708.8287 | 3149.3503 | 55.2231 | 64.2038 | 226.263 | 0.71449 | 76988673533.527 | 21891713.8281 | 2407465.8094 | 22646117.823 | 28801751.2709 | 24077.0464 | 0 | 0 | 29550739.0533 | 76884961.3266 | 52475565.9334 | 234682392.0911 | 3144235.0165 | 29349065.1606 | 29349065.1606 | 1478867.319 | 12621347.1341 | 0 | 267175692.2682 | 310624971.882 | 5623413.2519 | 98.6314 | 2708.8287 | 3149.3503 | 55.2231 | 64.2038
1 | 7000 | 707 | 0.035 | 15 | 15 | 7 | 7.4989e-09 | 0 | Water | Porous | Wet | R600a | MinimizeLCOE_Brownfield | IgnoreSilica | 215.4756 | 198.2675 | 24.6579 | 4 | 2708.8284 | 3149.3499 | 55.2231 | 64.2038 | 226.263 | 0.74817 | 76987802582.2583 | 21891716.5956 | 2407466.1068 | 22646121.0203 | 28801748.3645 | 24077.0464 | 0 | 0 | 29550740.3621 | 76884964.7318 | 52475568.2575 | 234682402.4849 | 3144235.0165 | 29349065.1606 | 29349065.1606 | 1478867.319 | 12621347.1341 | 0 | 267175702.662 | 310624982.2758 | 7498942.0933 | 98.6315 | 2708.8284 | 3149.3499 | 55.2231 | 64.2038
1 | 7000 | 707 | 0.035 | 15 | 15 | 7 | 1e-08 | 0 | Water | Porous | Wet | R600a | MinimizeLCOE_Brownfield | IgnoreSilica | 215.4756 | 198.2675 | 24.6579 | 4 | 2708.8281 | 3149.3495 | 55.2231 | 64.2037 | 226.2631 | 0.77342 | 76987152469.0012 | 21891718.6603 | 2407466.3287 | 22646123.4056 | 28801746.1962 | 24077.0464 | 0 | 0 | 29550741.3385 | 76884967.2722 | 52475569.9913 | 234682410.2391 | 3144235.0165 | 29349065.1606 | 29349065.1606 | 1478867.319 | 12621347.1341 | 0 | 267175710.4162 | 310624990.03 | 10000000 | 98.6315 | 2708.8281 | 3149.3495 | 55.2231 | 64.2037