## data
|  | Time [year] | Depth [m] | Temp Gradient [C/m] | Temp Surface Air [C] | Temp Surface Rock [C] | Transmissivity [m^3] | mass flow [kg/s] | Reservoir Heat [MW] | Electric Power I-P Pair [MW] | Temp Production [C] | dP Surface [Mpa] | Depth [m] | Depth^2 [m] | Trans [mD-m] | Log Trans [mD-m] | Electric Power 5-spot [MW]
1000 | 1e-13 | 1 | 1000 | 0.035 | 15 | 15 | 1e-13 | 0 | 0 | 0 | 25.825 | 0.50419 | 1000 | 1000000 | 100 | 2 | 0
1500 | 1e-13 | 1 | 1500 | 0.035 | 15 | 15 | 1e-13 | 0 | 0 | 0 | 31.541 | 1.4222 | 1500 | 2250000 | 100 | 2 | 0
2000 | 1e-13 | 1 | 2000 | 0.035 | 15 | 15 | 1e-13 | 0 | 0 | 0 | 36.982 | 2.7919 | 2000 | 4000000 | 100 | 2 | 0
2500 | 1e-13 | 1 | 2500 | 0.035 | 15 | 15 | 1e-13 | 0 | 0 | 0 | 39.526 | 4.2146 | 2500 | 6250000 | 100 | 2 | 0
3000 | 1e-13 | 1 | 3000 | 0.035 | 15 | 15 | 1e-13 | 0 | 0 | 0 | 40.555 | 5.623 | 3000 | 9000000 | 100 | 2 | 0
3500 | 1e-13 | 1 | 3500 | 0.035 | 15 | 15 | 1e-13 | 0 | 0 | 0 | 40.879 | 7.0062 | 3500 | 12250000 | 100 | 2 | 0
4000 | 1e-13 | 1 | 4000 | 0.035 | 15 | 15 | 1e-13 | 0 | 0 | 0 | 40.893 | 8.3675 | 4000 | 16000000 | 100 | 2 | 0
4500 | 1e-13 | 1 | 4500 | 0.035 | 15 | 15 | 1e-13 | 0 | 0 | 0 | 40.779 | 9.7114 | 4500 | 20250000 | 100 | 2 | 0
5000 | 1e-13 | 1 | 5000 | 0.035 | 15 | 15 | 1e-13 | 0 | 0 | 0 | 40.621 | 11.038 | 5000 | 25000000 | 100 | 2 | 0
1000 | 3e-13 | 1 | 1000 | 0.035 | 15 | 15 | 3e-13 | 0 | 0 | 0 | 0 | 0 | 1000 | 1000000 | 300 | 2.4771 | 0
1500 | 3e-13 | 1 | 1500 | 0.035 | 15 | 15 | 3e-13 | 0 | 0 | 0 | 31.536 | 1.4213 | 1500 | 2250000 | 300 | 2.4771 | 0
2000 | 3e-13 | 1 | 2000 | 0.035 | 15 | 15 | 3e-13 | 0 | 0 | 0 | 36.985 | 2.7943 | 2000 | 4000000 | 300 | 2.4771 | 0
2500 | 3e-13 | 1 | 2500 | 0.035 | 15 | 15 | 3e-13 | 0 | 0 | 0 | 39.526 | 4.216 | 2500 | 6250000 | 300 | 2.4771 | 0
3000 | 3e-13 | 1 | 3000 | 0.035 | 15 | 15 | 3e-13 | 0 | 0 | 0 | 40.555 | 5.6235 | 3000 | 9000000 | 300 | 2.4771 | 0
3500 | 3e-13 | 1 | 3500 | 0.035 | 15 | 15 | 3e-13 | 0 | 0 | 0 | 40.879 | 7.006 | 3500 | 12250000 | 300 | 2.4771 | 0
4000 | 3e-13 | 1 | 4000 | 0.035 | 15 | 15 | 3e-13 | 0 | 0 | 0 | 40.893 | 8.3667 | 4000 | 16000000 | 300 | 2.4771 | 0
4500 | 3e-13 | 1 | 4500 | 0.035 | 15 | 15 | 3e-13 | 3.364 | 0.21371 | 0.0040129 | 58.182 | 11.398 | 4500 | 20250000 | 300 | 2.4771 | 0.016052
5000 | 3e-13 | 1 | 5000 | 0.035 | 15 | 15 | 3e-13 | 3.805 | 0.26341 | 0.0052483 | 62.672 | 13.216 | 5000 | 25000000 | 300 | 2.4771 | 0.020993
1000 | 1e-12 | 1 | 1000 | 0.035 | 15 | 15 | 1e-12 | 0 | 0 | 0 | 0 | 0 | 1000 | 1000000 | 1000 | 3 | 0
1500 | 1e-12 | 1 | 1500 | 0.035 | 15 | 15 | 1e-12 | 4.687 | 0.39721 | 0.0063692 | 33.571 | 1.7301 | 1500 | 2250000 | 1000 | 3 | 0.025477
2000 | 1e-12 | 1 | 2000 | 0.035 | 15 | 15 | 1e-12 | 5.128 | 0.43815 | 0.013899 | 43.12 | 3.4913 | 2000 | 4000000 | 1000 | 3 | 0.055596
2500 | 1e-12 | 1 | 2500 | 0.035 | 15 | 15 | 1e-12 | 6.623 | 0.62398 | 0.02378 | 52.744 | 5.471 | 2500 | 6250000 | 1000 | 3 | 0.09512
3000 | 1e-12 | 1 | 3000 | 0.035 | 15 | 15 | 1e-12 | 8.828 | 0.94411 | 0.038666 | 62.93 | 7.5692 | 3000 | 9000000 | 1000 | 3 | 0.15466
3500 | 1e-12 | 1 | 3500 | 0.035 | 15 | 15 | 1e-12 | 11.264 | 1.3596 | 0.060241 | 73.412 | 9.7184 | 3500 | 12250000 | 1000 | 3 | 0.24096
4000 | 1e-12 | 1 | 4000 | 0.035 | 15 | 15 | 1e-12 | 13.805 | 1.8617 | 0.090411 | 84.101 | 11.888 | 4000 | 16000000 | 1000 | 3 | 0.36164
4500 | 1e-12 | 1 | 4500 | 0.035 | 15 | 15 | 1e-12 | 16.287 | 2.4258 | 0.13107 | 94.822 | 14.063 | 4500 | 20250000 | 1000 | 3 | 0.52428
5000 | 1e-12 | 1 | 5000 | 0.035 | 15 | 15 | 1e-12 | 19.164 | 3.1416 | 0.18349 | 106.05 | 16.271 | 5000 | 25000000 | 1000 | 3 | 0.73396
1000 | 3e-12 | 1 | 1000 | 0.035 | 15 | 15 | 3e-12 | 0 | 0 | 0 | 0 | 0 | 1000 | 1000000 | 3000 | 3.4771 | 0
1500 | 3e-12 | 1 | 1500 | 0.035 | 15 | 15 | 3e-12 | 14.246 | 1.317 | 0.021879 | 34.538 | 1.8494 | 1500 | 2250000 | 3000 | 3.4771 | 0.087516
2000 | 3e-12 | 1 | 2000 | 0.035 | 15 | 15 | 3e-12 | 14.687 | 1.4548 | 0.054627 | 45.888 | 3.7436 | 2000 | 4000000 | 3000 | 3.4771 | 0.21851
2500 | 3e-12 | 1 | 2500 | 0.035 | 15 | 15 | 3e-12 | 20.487 | 2.3044 | 0.10106 | 57.855 | 5.85 | 2500 | 6250000 | 3000 | 3.4771 | 0.40424
3000 | 3e-12 | 1 | 3000 | 0.035 | 15 | 15 | 3e-12 | 26.728 | 3.4096 | 0.1738 | 70.055 | 8.0255 | 3000 | 9000000 | 3000 | 3.4771 | 0.6952
3500 | 3e-12 | 1 | 3500 | 0.035 | 15 | 15 | 3e-12 | 33.805 | 4.8537 | 0.27932 | 82.617 | 10.246 | 3500 | 12250000 | 3000 | 3.4771 | 1.1173
4000 | 3e-12 | 1 | 4000 | 0.035 | 15 | 15 | 3e-12 | 41.264 | 6.6039 | 0.42481 | 95.433 | 12.483 | 4000 | 16000000 | 3000 | 3.4771 | 1.6992
4500 | 3e-12 | 1 | 4500 | 0.035 | 15 | 15 | 3e-12 | 49.164 | 8.6937 | 0.61672 | 108.48 | 14.734 | 4500 | 20250000 | 3000 | 3.4771 | 2.4669
5000 | 3e-12 | 1 | 5000 | 0.035 | 15 | 15 | 3e-12 | 57.505 | 11.149 | 0.86065 | 121.75 | 16.996 | 5000 | 25000000 | 3000 | 3.4771 | 3.4426
1000 | 1e-11 | 1 | 1000 | 0.035 | 15 | 15 | 1e-11 | 0 | 0 | 0 | 0 | 0 | 1000 | 1000000 | 10000 | 4 | 0
1500 | 1e-11 | 1 | 1500 | 0.035 | 15 | 15 | 1e-11 | 45.128 | 4.3005 | 0.079638 | 34.874 | 1.8846 | 1500 | 2250000 | 10000 | 4 | 0.31855
2000 | 1e-11 | 1 | 2000 | 0.035 | 15 | 15 | 1e-11 | 45.741 | 4.7825 | 0.19452 | 47.106 | 3.8422 | 2000 | 4000000 | 10000 | 4 | 0.77808
2500 | 1e-11 | 1 | 2500 | 0.035 | 15 | 15 | 1e-11 | 63.364 | 7.5595 | 0.36547 | 59.861 | 5.9708 | 2500 | 6250000 | 10000 | 4 | 1.4619
3000 | 1e-11 | 1 | 3000 | 0.035 | 15 | 15 | 1e-11 | 81.264 | 11.012 | 0.62585 | 72.921 | 8.1659 | 3000 | 9000000 | 10000 | 4 | 2.5034
3500 | 1e-11 | 1 | 3500 | 0.035 | 15 | 15 | 1e-11 | 99.605 | 15.18 | 0.99155 | 86.283 | 10.393 | 3500 | 12250000 | 10000 | 4 | 3.9662
4000 | 1e-11 | 1 | 4000 | 0.035 | 15 | 15 | 1e-11 | 118.83 | 20.166 | 1.4762 | 99.88 | 12.629 | 4000 | 16000000 | 10000 | 4 | 5.9048
4500 | 1e-11 | 1 | 4500 | 0.035 | 15 | 15 | 1e-11 | 137.51 | 25.746 | 2.0888 | 113.65 | 14.867 | 4500 | 20250000 | 10000 | 4 | 8.3552
5000 | 1e-11 | 1 | 5000 | 0.035 | 15 | 15 | 1e-11 | 155.85 | 31.939 | 2.8301 | 127.57 | 17.102 | 5000 | 25000000 | 10000 | 4 | 11.3204
1000 | 3e-11 | 1 | 1000 | 0.035 | 15 | 15 | 3e-11 | 24.364 | 1.2001 | 0.016508 | 30.185 | 1.1911 | 1000 | 1000000 | 30000 | 4.4771 | 0.066032
1500 | 3e-11 | 1 | 1500 | 0.035 | 15 | 15 | 3e-11 | 113.81 | 10.754 | 0.20851 | 35.048 | 1.9165 | 1500 | 2250000 | 30000 | 4.4771 | 0.83404
2000 | 3e-11 | 1 | 2000 | 0.035 | 15 | 15 | 3e-11 | 111.71 | 11.866 | 0.50827 | 47.303 | 3.8362 | 2000 | 4000000 | 30000 | 4.4771 | 2.0331
2500 | 3e-11 | 1 | 2500 | 0.035 | 15 | 15 | 3e-11 | 138.83 | 16.823 | 0.8971 | 60.196 | 5.9497 | 2500 | 6250000 | 30000 | 4.4771 | 3.5884
3000 | 3e-11 | 1 | 3000 | 0.035 | 15 | 15 | 3e-11 | 164.69 | 22.659 | 1.4387 | 73.396 | 8.1223 | 3000 | 9000000 | 30000 | 4.4771 | 5.7548
3500 | 3e-11 | 1 | 3500 | 0.035 | 15 | 15 | 3e-11 | 188.83 | 29.205 | 2.1406 | 86.872 | 10.313 | 3500 | 12250000 | 30000 | 4.4771 | 8.5624
4000 | 3e-11 | 1 | 4000 | 0.035 | 15 | 15 | 3e-11 | 210.93 | 36.295 | 3.004 | 100.57 | 12.513 | 4000 | 16000000 | 30000 | 4.4771 | 12.016
4500 | 3e-11 | 1 | 4500 | 0.035 | 15 | 15 | 3e-11 | 231.26 | 43.873 | 4.0281 | 114.44 | 14.709 | 4500 | 20250000 | 30000 | 4.4771 | 16.1124
5000 | 3e-11 | 1 | 5000 | 0.035 | 15 | 15 | 3e-11 | 249.61 | 51.792 | 5.1996 | 128.45 | 16.9 | 5000 | 25000000 | 30000 | 4.4771 | 20.7984

## CO2
Time [year] | Depth [m] | Res Length [m] | Temp Gradient [C/m] | Temp Surface Air [C] | Temp Surface Rock [C] | dT Approach [C] | Transmissivity [m^3] | Config Number [-] | Fluid | Reservoir | Cooling Wet/Dry | orcFluid | Method | Silica? | mass flow [kg/s] | Reservoir Heat [MWth] | Electric Power I-P Pair [MWe] | N_IP_Multiplier | SpCC (Brownfield) [$/kWe] | SpCC (Greenfield) [$/kWe] | LCOE (Brownfield) [$/MWh] | LCOE (Greenfield) [$/MWh] | Temp Production [C] | dP Surface [Mpa] | dW/dmdot [MW/(kg/s)] | C_T_G_N | C_pump_orc_N | C_coolingTowers_N | C_heatExchanger_N | C_recuperator_N | C_pump_prod_N | C_pump_inj_N | C_plant_otherEquipment_N | C_plant_installation_N | C_plant_indirectContingency_N | C_surfacePlant_N | C_gatheringSystem_N | C_wells_production_N | C_wells_injection_N | C_wellfield_N | C_exploration_N | C_stimulation_N | CapitalCost_N (Brownfield) | CapitalCost_N (Greenfield) | Trans [mD-m] | Electric Power 5-spot [MW] | Sp CC (Brownfield) [$/kWe] | Sp CC (Greenfield) [$/kWe] | LCOE (Brownfield) [$/MWh] | LCOE (Greenfield) [$/MWh]
1 | 1000 |  | 0.035 | 15 | 15 |  | 1e-13 | [7 empty] | 0.093136 | 0.0057979 | 5.308e-05 | [5 empty] | 17.053 | -0.006216 | 139.36 | [19 empty] | 100 | 0.00021232
1 | 1000 |  | 0.035 | 15 | 15 |  | 1.3335e-13 | [7 empty] | 0.13759 | 0.0065953 | 7.4304e-05 | [5 empty] | 18.122 | 0.058218 | 13.353 | [19 empty] | 133.35 | 0.00029722
1 | 1000 |  | 0.035 | 15 | 15 |  | 1.7783e-13 | [7 empty] | 0.1637 | 0.0069135 | 9.6714e-05 | [5 empty] | 18.735 | 0.15721 | 85.451 | [19 empty] | 177.83 | 0.00038686
1 | 1000 |  | 0.035 | 15 | 15 |  | 2.3714e-13 | [7 empty] | 0.20815 | 0.0075156 | 0.00012333 | [5 empty] | 19.793 | 0.24966 | 146.84 | [19 empty] | 237.14 | 0.00049332
1 | 1000 |  | 0.035 | 15 | 15 |  | 3.1623e-13 | [7 empty] | 0.26389 | 0.0084472 | 0.0001568 | [5 empty] | 21.056 | 0.36034 | 9.3978 | [19 empty] | 316.23 | 0.0006272
1 | 1000 |  | 0.035 | 15 | 15 |  | 4.217e-13 | [7 empty] | 0.82829 | 0.036272 | 0.00015396 | [5 empty] | 25.16 | 0.41218 | 4.9179 | [19 empty] | 421.7 | 0.00061584
1 | 1000 |  | 0.035 | 15 | 15 |  | 5.6234e-13 | [7 empty] | 1.1035 | 0.051598 | 0.00024894 | [5 empty] | 25.683 | 0.48816 | 25.173 | [19 empty] | 562.34 | 0.00099576
1 | 1000 |  | 0.035 | 15 | 15 |  | 7.4989e-13 | [7 empty] | 0 | 0 | 0 | [5 empty] | 0 | 0 | 2.2611 | [19 empty] | 749.89 | 0
1 | 1000 |  | 0.035 | 15 | 15 |  | 1e-12 | [7 empty] | 2.0316 | 0.10613 | 0.00059315 | [5 empty] | 26.47 | 0.60447 | 67.331 | [19 empty] | 1000 | 0.0023726
1 | 1000 |  | 0.035 | 15 | 15 |  | 1.3335e-12 | [7 empty] | 2.5702 | 0.13567 | 0.00086144 | [5 empty] | 26.926 | 0.67362 | 3.9306 | [19 empty] | 1333.5 | 0.0034458
1 | 1000 |  | 0.035 | 15 | 15 |  | 1.7783e-12 | [7 empty] | 3.2487 | 0.17274 | 0.0012239 | [5 empty] | 27.34 | 0.73695 | 2.5727 | [19 empty] | 1778.3 | 0.0048956
1 | 1000 |  | 0.035 | 15 | 15 |  | 2.3714e-12 | [7 empty] | 4.2876 | 0.23217 | 0.0017027 | [5 empty] | 27.537 | 0.76723 | 12.445 | [19 empty] | 2371.4 | 0.0068108
1 | 1000 |  | 0.035 | 15 | 15 |  | 3.1623e-12 | [7 empty] | 4.9118 | 0.25956 | 0.0023123 | [5 empty] | 28.198 | 0.8706 | 476.45 | [19 empty] | 3162.3 | 0.0092492
1 | 1000 |  | 0.035 | 15 | 15 |  | 4.217e-12 | [7 empty] | 6.2051 | 0.3289 | 0.0031613 | [5 empty] | 28.526 | 0.92249 | 144.52 | [19 empty] | 4217 | 0.012645
1 | 1000 |  | 0.035 | 15 | 15 |  | 5.6234e-12 | [7 empty] | 6.729 | 0.3467 | 0.0040072 | [5 empty] | 29.213 | 1.0324 | 289.47 | [19 empty] | 5623.4 | 0.016029
1 | 1000 |  | 0.035 | 15 | 15 |  | 7.4989e-12 | [7 empty] | 6.4193 | 0.31752 | 0.0043575 | [5 empty] | 29.837 | 1.1339 | 470.17 | [19 empty] | 7498.9 | 0.01743
1 | 1000 |  | 0.035 | 15 | 15 |  | 1e-11 | [7 empty] | 12.678 | 0.67432 | 0.0074998 | [5 empty] | 29.185 | 1.0277 | 254.56 | [19 empty] | 10000 | 0.029999
1 | 1000 |  | 0.035 | 15 | 15 |  | 1.3335e-11 | [7 empty] | 9.1118 | 0.45021 | 0.0067324 | [5 empty] | 30.272 | 1.2057 | 743.68 | [19 empty] | 13335 | 0.02693
1 | 1000 |  | 0.035 | 15 | 15 |  | 1.7783e-11 | [7 empty] | 12.588 | 0.63095 | 0.0094208 | [5 empty] | 30.342 | 1.2172 | 561.6 | [19 empty] | 17783 | 0.037683
1 | 1000 |  | 0.035 | 15 | 15 |  | 2.3714e-11 | [7 empty] | 16.842 | 0.85118 | 0.012685 | [5 empty] | 30.377 | 1.2231 | 558.27 | [19 empty] | 23714 | 0.05074
1 | 1000 |  | 0.035 | 15 | 15 |  | 3.1623e-11 | [7 empty] | 22.101 | 1.1225 | 0.01678 | [5 empty] | 30.422 | 1.2305 | 560.71 | [19 empty] | 31623 | 0.06712
1 | 1000 |  | 0.035 | 15 | 15 |  | 4.217e-11 | [7 empty] | 28.782 | 1.4668 | 0.021997 | [5 empty] | 30.459 | 1.2367 | 562.21 | [19 empty] | 42170 | 0.087988
1 | 1000 |  | 0.035 | 15 | 15 |  | 5.6234e-11 | [7 empty] | 37.024 | 1.8909 | 0.028458 | [5 empty] | 30.492 | 1.2422 | 562.54 | [19 empty] | 56234 | 0.11383
1 | 1000 |  | 0.035 | 15 | 15 |  | 7.4989e-11 | [7 empty] | 46.769 | 2.3913 | 0.03614 | [5 empty] | 30.523 | 1.2474 | 561.37 | [19 empty] | 74989 | 0.14456
1 | 1000 |  | 0.035 | 15 | 15 |  | 1e-10 | [7 empty] | 57.743 | 2.9536 | 0.044837 | [5 empty] | 30.551 | 1.2522 | 557.75 | [19 empty] | 100000 | 0.17935
1 | 1100 |  | 0.035 | 15 | 15 |  | 1e-13 | [7 empty] | 0.12277 | 0.0085641 | 6.8729e-05 | [5 empty] | 17.76 | 0.045141 | 56.232 | [19 empty] | 100 | 0.00027492
1 | 1100 |  | 0.035 | 15 | 15 |  | 1.3335e-13 | [7 empty] | 0.16723 | 0.0096506 | 9.2466e-05 | [5 empty] | 18.848 | 0.1327 | 109.76 | [19 empty] | 133.35 | 0.00036986
1 | 1100 |  | 0.035 | 15 | 15 |  | 1.7783e-13 | [7 empty] | 0.20815 | 0.010482 | 0.00012558 | [5 empty] | 19.832 | 0.26262 | 31.364 | [19 empty] | 177.83 | 0.00050232
1 | 1100 |  | 0.035 | 15 | 15 |  | 2.3714e-13 | [7 empty] | 0.26389 | 0.011721 | 0.0001639 | [5 empty] | 21.127 | 0.38972 | 9.9094 | [19 empty] | 237.14 | 0.0006556
1 | 1100 |  | 0.035 | 15 | 15 |  | 3.1623e-13 | [7 empty] | 0.93814 | 0.055632 | 0.00019591 | [5 empty] | 25.457 | 0.45581 | 223.26 | [19 empty] | 316.23 | 0.00078364
1 | 1100 |  | 0.035 | 15 | 15 |  | 4.217e-13 | [7 empty] | 1.1888 | 0.071076 | 0.00032991 | [5 empty] | 26.278 | 0.57759 | 1.1566 | [19 empty] | 421.7 | 0.0013196
1 | 1100 |  | 0.035 | 15 | 15 |  | 5.6234e-13 | [7 empty] | 1.4251 | 0.083439 | 0.00051354 | [5 empty] | 27.151 | 0.70978 | 58.967 | [19 empty] | 562.34 | 0.0020542
1 | 1100 |  | 0.035 | 15 | 15 |  | 7.4989e-13 | [7 empty] | 1.8638 | 0.11195 | 0.00076868 | [5 empty] | 27.658 | 0.78748 | 49.183 | [19 empty] | 749.89 | 0.0030747
1 | 1100 |  | 0.035 | 15 | 15 |  | 1e-12 | [7 empty] | 2.2259 | 0.13147 | 0.0010811 | [5 empty] | 28.313 | 0.88964 | 496.59 | [19 empty] | 1000 | 0.0043244
1 | 1100 |  | 0.035 | 15 | 15 |  | 1.3335e-12 | [7 empty] | 2.3617 | 0.13235 | 0.0014517 | [5 empty] | 29.355 | 1.0556 | 6.1233 | [19 empty] | 1333.5 | 0.0058068
1 | 1100 |  | 0.035 | 15 | 15 |  | 1.7783e-12 | [7 empty] | 3.1489 | 0.18153 | 0.0020268 | [5 empty] | 29.576 | 1.0913 | 1483.6 | [19 empty] | 1778.3 | 0.0081072
1 | 1100 |  | 0.035 | 15 | 15 |  | 2.3714e-12 | [7 empty] | 3.1239 | 0.17085 | 0.0023477 | [5 empty] | 30.364 | 1.2209 | 537.41 | [19 empty] | 2371.4 | 0.0093908
1 | 1100 |  | 0.035 | 15 | 15 |  | 3.1623e-12 | [7 empty] | 4.2245 | 0.2375 | 0.0032902 | [5 empty] | 30.569 | 1.2551 | 545.7 | [19 empty] | 3162.3 | 0.013161
1 | 1100 |  | 0.035 | 15 | 15 |  | 4.217e-12 | [7 empty] | 5.7278 | 0.32911 | 0.004559 | [5 empty] | 30.708 | 1.2785 | 564.41 | [19 empty] | 4217 | 0.018236
1 | 1100 |  | 0.035 | 15 | 15 |  | 5.6234e-12 | [7 empty] | 7.7741 | 0.45433 | 0.0062607 | [5 empty] | 30.797 | 1.2935 | 599.63 | [19 empty] | 5623.4 | 0.025043
1 | 1100 |  | 0.035 | 15 | 15 |  | 7.4989e-12 | [7 empty] | 9.8888 | 0.57949 | 0.0081589 | [5 empty] | 30.931 | 1.3169 | 768.05 | [19 empty] | 7498.9 | 0.032636
1 | 1100 |  | 0.035 | 15 | 15 |  | 1e-11 | [7 empty] | 13.596 | 0.80722 | 0.011132 | [5 empty] | 30.934 | 1.3169 | 9951.3 | [19 empty] | 10000 | 0.044528
1 | 1100 |  | 0.035 | 15 | 15 |  | 1.3335e-11 | [7 empty] | 18.938 | 1.1389 | 0.01539 | [5 empty] | 30.934 | 1.3167 | 137.31 | [19 empty] | 13335 | 0.06156
1 | 1100 |  | 0.035 | 15 | 15 |  | 1.7783e-11 | [7 empty] | 24.9 | 1.502 | 0.020195 | [5 empty] | 30.935 | 1.3169 | 761.99 | [19 empty] | 17783 | 0.08078
1 | 1100 |  | 0.035 | 15 | 15 |  | 2.3714e-11 | [7 empty] | 33.024 | 1.9997 | 0.027281 | [5 empty] | 30.998 | 1.3281 | 121.25 | [19 empty] | 23714 | 0.10912
1 | 1100 |  | 0.035 | 15 | 15 |  | 3.1623e-11 | [7 empty] | 43.579 | 2.6479 | 0.035862 | [5 empty] | 30.993 | 1.3271 | 88.444 | [19 empty] | 31623 | 0.14345
1 | 1100 |  | 0.035 | 15 | 15 |  | 4.217e-11 | [7 empty] | 56.452 | 3.4366 | 0.046406 | [5 empty] | 30.994 | 1.3272 | 57.946 | [19 empty] | 42170 | 0.18562
1 | 1100 |  | 0.035 | 15 | 15 |  | 5.6234e-11 | [7 empty] | 71.385 | 4.3479 | 0.058797 | [5 empty] | 31.001 | 1.3286 | 20.025 | [19 empty] | 56234 | 0.23519
1 | 1100 |  | 0.035 | 15 | 15 |  | 7.4989e-11 | [7 empty] | 86.559 | 5.2585 | 0.072562 | [5 empty] | 31.052 | 1.3378 | 0.31233 | [19 empty] | 74989 | 0.29025
1 | 1100 |  | 0.035 | 15 | 15 |  | 1e-10 | [7 empty] | 100.54 | 6.0767 | 0.086987 | [5 empty] | 31.144 | 1.3545 | 0.3249 | [19 empty] | 100000 | 0.34795
1 | 1200 |  | 0.035 | 15 | 15 |  | 1e-13 | [7 empty] | 0.15241 | 0.011912 | 8.6001e-05 | [5 empty] | 18.488 | 0.11189 | 31.791 | [19 empty] | 100 | 0.000344
1 | 1200 |  | 0.035 | 15 | 15 |  | 1.3335e-13 | [7 empty] | 0.19333 | 0.013144 | 0.00011985 | [5 empty] | 19.481 | 0.24724 | 41.148 | [19 empty] | 133.35 | 0.0004794
1 | 1200 |  | 0.035 | 15 | 15 |  | 1.7783e-13 | [7 empty] | 0.24907 | 0.014738 | 0.00016229 | [5 empty] | 20.821 | 0.38985 | 28.577 | [19 empty] | 177.83 | 0.00064916
1 | 1200 |  | 0.035 | 15 | 15 |  | 2.3714e-13 | [7 empty] | 0.31963 | 0.01692 | 0.00021446 | [5 empty] | 22.399 | 0.54168 | 8.008 | [19 empty] | 237.14 | 0.00085784
1 | 1200 |  | 0.035 | 15 | 15 |  | 3.1623e-13 | [7 empty] | 1.128 | 0.079665 | 0.00038792 | [5 empty] | 26.97 | 0.68317 | 86.297 | [19 empty] | 316.23 | 0.0015517
1 | 1200 |  | 0.035 | 15 | 15 |  | 4.217e-13 | [7 empty] | 1.6492 | 0.12642 | 0.00065279 | [5 empty] | 27.498 | 0.763 | 125.59 | [19 empty] | 421.7 | 0.0026112
1 | 1200 |  | 0.035 | 15 | 15 |  | 5.6234e-13 | [7 empty] | 1.6466 | 0.11061 | 0.00089159 | [5 empty] | 28.772 | 0.96274 | 240.15 | [19 empty] | 562.34 | 0.0035664
1 | 1200 |  | 0.035 | 15 | 15 |  | 7.4989e-13 | [7 empty] | 2.405 | 0.17277 | 0.0014411 | [5 empty] | 29.236 | 1.0365 | 297.07 | [19 empty] | 749.89 | 0.0057644
1 | 1200 |  | 0.035 | 15 | 15 |  | 1e-12 | [7 empty] | 1.964 | 0.11963 | 0.0014948 | [5 empty] | 30.433 | 1.2326 | 559.28 | [19 empty] | 1000 | 0.0059792
1 | 1200 |  | 0.035 | 15 | 15 |  | 1.3335e-12 | [7 empty] | 2.3968 | 0.14646 | 0.002036 | [5 empty] | 30.904 | 1.3169 | 709.88 | [19 empty] | 1333.5 | 0.008144
1 | 1200 |  | 0.035 | 15 | 15 |  | 1.7783e-12 | [7 empty] | 3.8064 | 0.2504 | 0.0030875 | [5 empty] | 30.935 | 1.3169 | 1821.3 | [19 empty] | 1778.3 | 0.01235
1 | 1200 |  | 0.035 | 15 | 15 |  | 2.3714e-12 | [7 empty] | 5.3896 | 0.36616 | 0.0044183 | [5 empty] | 31.047 | 1.3364 | 0.75008 | [19 empty] | 2371.4 | 0.017673
1 | 1200 |  | 0.035 | 15 | 15 |  | 3.1623e-12 | [7 empty] | 7.1481 | 0.49063 | 0.0061328 | [5 empty] | 31.214 | 1.3654 | 1.5283 | [19 empty] | 3162.3 | 0.024531
1 | 1200 |  | 0.035 | 15 | 15 |  | 4.217e-12 | [7 empty] | 22.027 | 2.1501 | 0.009493 | [5 empty] | 27.857 | 0.81645 | 71.684 | [19 empty] | 4217 | 0.037972
1 | 1200 |  | 0.035 | 15 | 15 |  | 5.6234e-12 | [7 empty] | 12.614 | 0.87824 | 0.01148 | [5 empty] | 31.437 | 1.4039 | 1.7957 | [19 empty] | 5623.4 | 0.04592
1 | 1200 |  | 0.035 | 15 | 15 |  | 7.4989e-12 | [7 empty] | 16.654 | 1.1634 | 0.01554 | [5 empty] | 31.529 | 1.4196 | 1.7534 | [19 empty] | 7498.9 | 0.06216
1 | 1200 |  | 0.035 | 15 | 15 |  | 1e-11 | [7 empty] | 22.033 | 1.5437 | 0.020909 | [5 empty] | 31.594 | 1.4305 | 0.57296 | [19 empty] | 10000 | 0.083636
1 | 1200 |  | 0.035 | 15 | 15 |  | 1.3335e-11 | [7 empty] | 29.009 | 2.0357 | 0.02796 | [5 empty] | 31.651 | 1.4403 | 0.79515 | [19 empty] | 13335 | 0.11184
1 | 1200 |  | 0.035 | 15 | 15 |  | 1.7783e-11 | [7 empty] | 37.945 | 2.6638 | 0.037115 | [5 empty] | 31.705 | 1.4495 | 0.11311 | [19 empty] | 17783 | 0.14846
1 | 1200 |  | 0.035 | 15 | 15 |  | 2.3714e-11 | [7 empty] | 49.073 | 3.4417 | 0.048781 | [5 empty] | 31.761 | 1.4593 | 0.32284 | [19 empty] | 23714 | 0.19512
1 | 1200 |  | 0.035 | 15 | 15 |  | 3.1623e-11 | [7 empty] | 62.155 | 4.351 | 0.062761 | [5 empty] | 31.816 | 1.4689 | 24298 | [19 empty] | 31623 | 0.25104
1 | 1200 |  | 0.035 | 15 | 15 |  | 4.217e-11 | [7 empty] | 78.389 | 5.4742 | 0.080282 | [5 empty] | 31.865 | 1.4775 | 0.18324 | [19 empty] | 42170 | 0.32113
1 | 1200 |  | 0.035 | 15 | 15 |  | 5.6234e-11 | [7 empty] | 93.149 | 6.4455 | 0.099865 | [5 empty] | 32.023 | 1.5062 | 0.45242 | [19 empty] | 56234 | 0.39946
1 | 1200 |  | 0.035 | 15 | 15 |  | 7.4989e-11 | [7 empty] | 108.76 | 7.4707 | 0.12055 | [5 empty] | 32.142 | 1.5281 | 0.00091313 | [19 empty] | 74989 | 0.4822
1 | 1200 |  | 0.035 | 15 | 15 |  | 1e-10 | [7 empty] | 123.25 | 8.4019 | 0.14126 | [5 empty] | 32.266 | 1.5511 | 0.19833 | [19 empty] | 100000 | 0.56504
1 | 1300 |  | 0.035 | 15 | 15 |  | 1e-13 | [7 empty] | 0 | 0 | 0 | [5 empty] | 0 | 0 | 3264.4 | [19 empty] | 100 | 0
1 | 1300 |  | 0.035 | 15 | 15 |  | 1.3335e-13 | [7 empty] | 0.66251 | 0.057349 | 0.00013435 | [5 empty] | 25.313 | 0.43832 | 656.26 | [19 empty] | 133.35 | 0.0005374
1 | 1300 |  | 0.035 | 15 | 15 |  | 1.7783e-13 | [7 empty] | 0.94237 | 0.084726 | 0.00019515 | [5 empty] | 26.628 | 0.63223 | 4537.3 | [19 empty] | 177.83 | 0.0007806
1 | 1300 |  | 0.035 | 15 | 15 |  | 2.3714e-13 | [7 empty] | 1.1813 | 0.10518 | 0.00047827 | [5 empty] | 27.566 | 0.77464 | 400.56 | [19 empty] | 237.14 | 0.0019131
1 | 1300 |  | 0.035 | 15 | 15 |  | 3.1623e-13 | [7 empty] | 1.4719 | 0.12723 | 0.00076032 | [5 empty] | 28.565 | 0.93002 | 336.78 | [19 empty] | 316.23 | 0.0030413
1 | 1300 |  | 0.035 | 15 | 15 |  | 4.217e-13 | [7 empty] | 1.5567 | 0.12026 | 0.0010205 | [5 empty] | 29.646 | 1.1039 | 454.57 | [19 empty] | 421.7 | 0.004082
1 | 1300 |  | 0.035 | 15 | 15 |  | 5.6234e-13 | [7 empty] | 2.587 | 0.22853 | 0.0016572 | [5 empty] | 29.543 | 1.0866 | 1642.5 | [19 empty] | 562.34 | 0.0066288
1 | 1300 |  | 0.035 | 15 | 15 |  | 7.4989e-13 | [7 empty] | 3.3912 | 0.30008 | 0.00063346 | [5 empty] | 29.882 | 1.1411 | 256.69 | [19 empty] | 749.89 | 0.0025338
1 | 1300 |  | 0.035 | 15 | 15 |  | 1e-12 | [7 empty] | 3.1826 | 0.24404 | 0.0026489 | [5 empty] | 31.165 | 1.3565 | 0.95084 | [19 empty] | 1000 | 0.010596
1 | 1300 |  | 0.035 | 15 | 15 |  | 1.3335e-12 | [7 empty] | 4.2279 | 0.32844 | 0.0038246 | [5 empty] | 31.471 | 1.4082 | 8.978 | [19 empty] | 1333.5 | 0.015298
1 | 1300 |  | 0.035 | 15 | 15 |  | 1.7783e-12 | [7 empty] | 5.5773 | 0.43668 | 0.0054126 | [5 empty] | 31.736 | 1.4519 | 4.1844 | [19 empty] | 1778.3 | 0.02165
1 | 1300 |  | 0.035 | 15 | 15 |  | 2.3714e-12 | [7 empty] | 9.8919 | 0.86687 | 0.0067268 | [5 empty] | 30.938 | 1.3164 | 30.381 | [19 empty] | 2371.4 | 0.026907
1 | 1300 |  | 0.035 | 15 | 15 |  | 3.1623e-12 | [7 empty] | 13.517 | 1.202 | 0.009038 | [5 empty] | 30.941 | 1.316 | 677.49 | [19 empty] | 3162.3 | 0.036152
1 | 1300 |  | 0.035 | 15 | 15 |  | 4.217e-12 | [7 empty] | 21.234 | 2.0504 | 0.015974 | [5 empty] | 30.369 | 1.2218 | 8358.8 | [19 empty] | 4217 | 0.063896
1 | 1300 |  | 0.035 | 15 | 15 |  | 5.6234e-12 | [7 empty] | 17.066 | 1.3592 | 0.019269 | [5 empty] | 32.355 | 1.5509 | 0.47547 | [19 empty] | 5623.4 | 0.077076
1 | 1300 |  | 0.035 | 15 | 15 |  | 7.4989e-12 | [7 empty] | 22.55 | 1.7987 | 0.025975 | [5 empty] | 32.441 | 1.5644 | 0.48908 | [19 empty] | 7498.9 | 0.1039
1 | 1300 |  | 0.035 | 15 | 15 |  | 1e-11 | [7 empty] | 29.7 | 2.3702 | 0.034802 | [5 empty] | 32.514 | 1.5761 | 0.57153 | [19 empty] | 10000 | 0.13921
1 | 1300 |  | 0.035 | 15 | 15 |  | 1.3335e-11 | [7 empty] | 38.871 | 3.0998 | 0.046306 | [5 empty] | 32.583 | 1.5874 | 0.39302 | [19 empty] | 13335 | 0.18522
1 | 1300 |  | 0.035 | 15 | 15 |  | 1.7783e-11 | [7 empty] | 50.358 | 4.0068 | 0.061057 | [5 empty] | 32.656 | 1.5995 | 0.34867 | [19 empty] | 17783 | 0.24423
1 | 1300 |  | 0.035 | 15 | 15 |  | 2.3714e-11 | [7 empty] | 64.209 | 5.0878 | 0.079504 | [5 empty] | 32.742 | 1.6142 | 0.68595 | [19 empty] | 23714 | 0.31802
1 | 1300 |  | 0.035 | 15 | 15 |  | 3.1623e-11 | [7 empty] | 80.048 | 6.3026 | 0.10175 | [5 empty] | 32.849 | 1.6331 | 0.095705 | [19 empty] | 31623 | 0.407
1 | 1300 |  | 0.035 | 15 | 15 |  | 4.217e-11 | [7 empty] | 98.725 | 7.744 | 0.12697 | [5 empty] | 32.897 | 1.6418 | 0.21396 | [19 empty] | 42170 | 0.50788
1 | 1300 |  | 0.035 | 15 | 15 |  | 5.6234e-11 | [7 empty] | 114.25 | 8.8335 | 0.15509 | [5 empty] | 33.127 | 1.6837 | 0.40005 | [19 empty] | 56234 | 0.62036
1 | 1300 |  | 0.035 | 15 | 15 |  | 7.4989e-11 | [7 empty] | 130.38 | 9.9761 | 0.18346 | [5 empty] | 33.287 | 1.7134 | 0.12319 | [19 empty] | 74989 | 0.73384
1 | 1300 |  | 0.035 | 15 | 15 |  | 1e-10 | [7 empty] | 144.76 | 10.966 | 0.2108 | [5 empty] | 33.444 | 1.7432 | 0.4561 | [19 empty] | 100000 | 0.8432
1 | 1400 |  | 0.035 | 15 | 15 |  | 1e-13 | [7 empty] | 0.23836 | 0.021758 | 0.00012942 | [5 empty] | 20.727 | 0.28752 | 99.998 | [19 empty] | 100 | 0.00051768
1 | 1400 |  | 0.035 | 15 | 15 |  | 1.3335e-13 | [7 empty] | 0.66714 | 0.058689 | 0.00013742 | [5 empty] | 26.724 | 0.64974 | 3402.9 | [19 empty] | 133.35 | 0.00054968
1 | 1400 |  | 0.035 | 15 | 15 |  | 1.7783e-13 | [7 empty] | 0.88403 | 0.07851 | 0.00032403 | [5 empty] | 27.973 | 0.83882 | 3006.9 | [19 empty] | 177.83 | 0.0012961
1 | 1400 |  | 0.035 | 15 | 15 |  | 2.3714e-13 | [7 empty] | 1.1619 | 0.1047 | 0.00067118 | [5 empty] | 29.179 | 1.0277 | 292.9 | [19 empty] | 237.14 | 0.0026847
1 | 1400 |  | 0.035 | 15 | 15 |  | 3.1623e-13 | [7 empty] | 1.0478 | 0.079263 | 0.00024982 | [5 empty] | 29.993 | 1.1593 | 379.17 | [19 empty] | 316.23 | 0.00099928
1 | 1400 |  | 0.035 | 15 | 15 |  | 4.217e-13 | [7 empty] | 1.7492 | 0.1489 | 0.0010282 | [5 empty] | 30.734 | 1.2827 | 4.4096 | [19 empty] | 421.7 | 0.0041128
1 | 1400 |  | 0.035 | 15 | 15 |  | 5.6234e-13 | [7 empty] | 2.3951 | 0.20947 | 0.001988 | [5 empty] | 31.248 | 1.3695 | 12.981 | [19 empty] | 562.34 | 0.007952
1 | 1400 |  | 0.035 | 15 | 15 |  | 7.4989e-13 | [7 empty] | 3.1845 | 0.28165 | 0.0029907 | [5 empty] | 31.696 | 1.4419 | 5.0492 | [19 empty] | 749.89 | 0.011963
1 | 1400 |  | 0.035 | 15 | 15 |  | 1e-12 | [7 empty] | 4.2427 | 0.37907 | 0.0043599 | [5 empty] | 32.055 | 1.4971 | 3.5184 | [19 empty] | 1000 | 0.01744
1 | 1400 |  | 0.035 | 15 | 15 |  | 1.3335e-12 | [7 empty] | 5.5922 | 0.50162 | 0.006213 | [5 empty] | 32.376 | 1.5455 | 2.5574 | [19 empty] | 1333.5 | 0.024852
1 | 1400 |  | 0.035 | 15 | 15 |  | 1.7783e-12 | [7 empty] | 7.3755 | 0.66347 | 0.008706 | [5 empty] | 32.641 | 1.5844 | 1.4583 | [19 empty] | 1778.3 | 0.034824
1 | 1400 |  | 0.035 | 15 | 15 |  | 2.3714e-12 | [7 empty] | 9.7534 | 0.8797 | 0.012046 | [5 empty] | 32.85 | 1.6144 | 4.2359 | [19 empty] | 2371.4 | 0.048184
1 | 1400 |  | 0.035 | 15 | 15 |  | 3.1623e-12 | [7 empty] | 12.867 | 1.1615 | 0.016506 | [5 empty] | 33.029 | 1.6401 | 0.0044398 | [19 empty] | 3162.3 | 0.066024
1 | 1400 |  | 0.035 | 15 | 15 |  | 4.217e-12 | [7 empty] | 17.027 | 1.5389 | 0.022444 | [5 empty] | 33.162 | 1.6588 | 2.508 | [19 empty] | 4217 | 0.089776
1 | 1400 |  | 0.035 | 15 | 15 |  | 5.6234e-12 | [7 empty] | 22.477 | 2.0315 | 0.030321 | [5 empty] | 33.275 | 1.6751 | 1.5498 | [19 empty] | 5623.4 | 0.12128
1 | 1400 |  | 0.035 | 15 | 15 |  | 7.4989e-12 | [7 empty] | 29.588 | 2.6718 | 0.040714 | [5 empty] | 33.372 | 1.6894 | 0.19812 | [19 empty] | 7498.9 | 0.16286
1 | 1400 |  | 0.035 | 15 | 15 |  | 1e-11 | [7 empty] | 38.779 | 3.4955 | 0.054308 | [5 empty] | 33.457 | 1.7023 | 1.0478 | [19 empty] | 10000 | 0.21723
1 | 1400 |  | 0.035 | 15 | 15 |  | 1.3335e-11 | [7 empty] | 50.323 | 4.5194 | 0.071847 | [5 empty] | 33.547 | 1.7169 | 0.22285 | [19 empty] | 13335 | 0.28739
1 | 1400 |  | 0.035 | 15 | 15 |  | 1.7783e-11 | [7 empty] | 64.394 | 5.7497 | 0.09399 | [5 empty] | 33.648 | 1.7343 | 0.32369 | [19 empty] | 17783 | 0.37596
1 | 1400 |  | 0.035 | 15 | 15 |  | 2.3714e-11 | [7 empty] | 80.732 | 7.1479 | 0.12107 | [5 empty] | 33.772 | 1.7565 | 0.4424 | [19 empty] | 23714 | 0.48428
1 | 1400 |  | 0.035 | 15 | 15 |  | 3.1623e-11 | [7 empty] | 100.03 | 8.7998 | 0.15252 | [5 empty] | 33.849 | 1.7707 | 0.41684 | [19 empty] | 31623 | 0.61008
1 | 1400 |  | 0.035 | 15 | 15 |  | 4.217e-11 | [7 empty] | 116.95 | 10.109 | 0.188 | [5 empty] | 34.105 | 1.8181 | 0.074333 | [19 empty] | 42170 | 0.752
1 | 1400 |  | 0.035 | 15 | 15 |  | 5.6234e-11 | [7 empty] | 134.62 | 11.477 | 0.22488 | [5 empty] | 34.301 | 1.8553 | 0.18129 | [19 empty] | 56234 | 0.89952
1 | 1400 |  | 0.035 | 15 | 15 |  | 7.4989e-11 | [7 empty] | 150.66 | 12.674 | 0.26128 | [5 empty] | 34.501 | 1.8936 | 0.20366 | [19 empty] | 74989 | 1.0451
1 | 1400 |  | 0.035 | 15 | 15 |  | 1e-10 | [7 empty] | 164.56 | 13.675 | 0.29529 | [5 empty] | 34.69 | 1.9304 | 0.27307 | [19 empty] | 100000 | 1.1812
1 | 1500 |  | 0.035 | 15 | 15 |  | 1e-13 | [7 empty] | 0.23779 | 0.025265 | 0.00015965 | [5 empty] | 20.611 | 0.38928 | 6.7215 | [19 empty] | 100 | 0.0006386
1 | 1500 |  | 0.035 | 15 | 15 |  | 1.3335e-13 | [7 empty] | 0.30482 | 0.028688 | 0.00023095 | [5 empty] | 22.186 | 0.59697 | 73.171 | [19 empty] | 133.35 | 0.0009238
1 | 1500 |  | 0.035 | 15 | 15 |  | 1.7783e-13 | [7 empty] | 0.77497 | 0.068418 | 0.00042251 | [5 empty] | 28.795 | 0.96687 | 1874.7 | [19 empty] | 177.83 | 0.00169
1 | 1500 |  | 0.035 | 15 | 15 |  | 2.3714e-13 | [7 empty] | 0.96482 | 0.082844 | 0.00027053 | [5 empty] | 30.088 | 1.1746 | 609.01 | [19 empty] | 237.14 | 0.0010821
1 | 1500 |  | 0.035 | 15 | 15 |  | 3.1623e-13 | [7 empty] | 1.4206 | 0.12834 | 0.0012085 | [5 empty] | 31.139 | 1.3528 | 406.49 | [19 empty] | 316.23 | 0.004834
1 | 1500 |  | 0.035 | 15 | 15 |  | 4.217e-13 | [7 empty] | 1.9004 | 0.17385 | 0.0019657 | [5 empty] | 31.913 | 1.4852 | 451.03 | [19 empty] | 421.7 | 0.0078628
1 | 1500 |  | 0.035 | 15 | 15 |  | 5.6234e-13 | [7 empty] | 2.546 | 0.23606 | 0.0030397 | [5 empty] | 32.56 | 1.5875 | 456.47 | [19 empty] | 562.34 | 0.012159
1 | 1500 |  | 0.035 | 15 | 15 |  | 7.4989e-13 | [7 empty] | 3.458 | 0.32548 | 0.0044895 | [5 empty] | 33.083 | 1.663 | 2577.6 | [19 empty] | 749.89 | 0.017958
1 | 1500 |  | 0.035 | 15 | 15 |  | 1e-12 | [7 empty] | 4.5958 | 0.43669 | 0.0065437 | [5 empty] | 33.51 | 1.7219 | 954.72 | [19 empty] | 1000 | 0.026175
1 | 1500 |  | 0.035 | 15 | 15 |  | 1.3335e-12 | [7 empty] | 6.1453 | 0.58857 | 0.0092604 | [5 empty] | 33.859 | 1.767 | 2542.6 | [19 empty] | 1333.5 | 0.037042
1 | 1500 |  | 0.035 | 15 | 15 |  | 1.7783e-12 | [7 empty] | 8.1721 | 0.78715 | 0.012952 | [5 empty] | 34.142 | 1.8023 | 1805.7 | [19 empty] | 1778.3 | 0.051808
1 | 1500 |  | 0.035 | 15 | 15 |  | 2.3714e-12 | [7 empty] | 10.896 | 1.0546 | 0.017868 | [5 empty] | 34.361 | 1.8284 | 2597.2 | [19 empty] | 2371.4 | 0.071472
1 | 1500 |  | 0.035 | 15 | 15 |  | 3.1623e-12 | [7 empty] | 14.526 | 1.4113 | 0.02442 | [5 empty] | 34.531 | 1.8478 | 4032.6 | [19 empty] | 3162.3 | 0.09768
1 | 1500 |  | 0.035 | 15 | 15 |  | 4.217e-12 | [7 empty] | 19.332 | 1.8835 | 0.033153 | [5 empty] | 34.662 | 1.8626 | 4648.6 | [19 empty] | 4217 | 0.13261
1 | 1500 |  | 0.035 | 15 | 15 |  | 5.6234e-12 | [7 empty] | 25.71 | 2.5105 | 0.044707 | [5 empty] | 34.759 | 1.8731 | 6115.8 | [19 empty] | 5623.4 | 0.17883
1 | 1500 |  | 0.035 | 15 | 15 |  | 7.4989e-12 | [7 empty] | 34.124 | 3.3378 | 0.059907 | [5 empty] | 34.828 | 1.8803 | 8228.2 | [19 empty] | 7498.9 | 0.23963
1 | 1500 |  | 0.035 | 15 | 15 |  | 1e-11 | [7 empty] | 45.137 | 4.4208 | 0.079682 | [5 empty] | 34.872 | 1.8844 | 11488 | [19 empty] | 10000 | 0.31873
1 | 1500 |  | 0.035 | 15 | 15 |  | 1.3335e-11 | [7 empty] | 59.329 | 5.8163 | 0.10498 | [5 empty] | 34.893 | 1.8856 | 14530 | [19 empty] | 13335 | 0.41992
1 | 1500 |  | 0.035 | 15 | 15 |  | 1.7783e-11 | [7 empty] | 77.159 | 7.5618 | 0.13602 | [5 empty] | 34.9 | 1.8858 | 31557 | [19 empty] | 17783 | 0.54408
1 | 1500 |  | 0.035 | 15 | 15 |  | 2.3714e-11 | [7 empty] | 97.527 | 9.528 | 0.17419 | [5 empty] | 34.921 | 1.8903 | 0.57296 | [19 empty] | 23714 | 0.69676
1 | 1500 |  | 0.035 | 15 | 15 |  | 3.1623e-11 | [7 empty] | 116.75 | 11.222 | 0.21668 | [5 empty] | 35.116 | 1.9301 | 0.031092 | [19 empty] | 31623 | 0.86672
1 | 1500 |  | 0.035 | 15 | 15 |  | 4.217e-11 | [7 empty] | 135.74 | 12.821 | 0.26239 | [5 empty] | 35.337 | 1.9752 | 0.21484 | [19 empty] | 42170 | 1.0496
1 | 1500 |  | 0.035 | 15 | 15 |  | 5.6234e-11 | [7 empty] | 153.4 | 14.243 | 0.30877 | [5 empty] | 35.571 | 2.0228 | 0.39711 | [19 empty] | 56234 | 1.2351
1 | 1500 |  | 0.035 | 15 | 15 |  | 7.4989e-11 | [7 empty] | 169.03 | 15.448 | 0.35327 | [5 empty] | 35.802 | 2.0699 | 0.34246 | [19 empty] | 74989 | 1.4131
1 | 1500 |  | 0.035 | 15 | 15 |  | 1e-10 | [7 empty] | 188.15 | 17.132 | 0.39271 | [5 empty] | 35.788 | 2.0696 | 0.16321 | [19 empty] | 100000 | 1.5708
1 | 1600 |  | 0.035 | 15 | 15 |  | 1e-13 | [7 empty] | 0.26389 | 0.030684 | 0.00019179 | [5 empty] | 21.237 | 0.49057 | 60.033 | [19 empty] | 100 | 0.00076716
1 | 1600 |  | 0.035 | 15 | 15 |  | 1.3335e-13 | [7 empty] | 0.39372 | 0.038819 | 0.00028106 | [5 empty] | 24.319 | 0.74099 | 193.06 | [19 empty] | 133.35 | 0.0011242
1 | 1600 |  | 0.035 | 15 | 15 |  | 1.7783e-13 | [7 empty] | 0.72126 | 0.066262 | 0.00049644 | [5 empty] | 29.34 | 1.0949 | 384.07 | [19 empty] | 177.83 | 0.0019858
1 | 1600 |  | 0.035 | 15 | 15 |  | 2.3714e-13 | [7 empty] | 0.97964 | 0.089128 | 0.00090038 | [5 empty] | 30.902 | 1.3435 | 752.84 | [19 empty] | 237.14 | 0.0036015
1 | 1600 |  | 0.035 | 15 | 15 |  | 3.1623e-13 | [7 empty] | 1.328 | 0.1215 | 0.0015517 | [5 empty] | 32.129 | 1.5519 | 443.39 | [19 empty] | 316.23 | 0.0062068
1 | 1600 |  | 0.035 | 15 | 15 |  | 4.217e-13 | [7 empty] | 1.7761 | 0.16385 | 0.0025074 | [5 empty] | 33.14 | 1.7204 | 1110.3 | [19 empty] | 421.7 | 0.01003
1 | 1600 |  | 0.035 | 15 | 15 |  | 5.6234e-13 | [7 empty] | 2.3803 | 0.22219 | 0.0038839 | [5 empty] | 34.004 | 1.8533 | 1171 | [19 empty] | 562.34 | 0.015536
1 | 1600 |  | 0.035 | 15 | 15 |  | 7.4989e-13 | [7 empty] | 3.2339 | 0.3061 | 0.0058034 | [5 empty] | 34.738 | 1.9549 | 1857.7 | [19 empty] | 749.89 | 0.023214
1 | 1600 |  | 0.035 | 15 | 15 |  | 1e-12 | [7 empty] | 4.3205 | 0.41313 | 0.0084311 | [5 empty] | 35.334 | 2.0337 | 1953.1 | [19 empty] | 1000 | 0.033724
1 | 1600 |  | 0.035 | 15 | 15 |  | 1.3335e-12 | [7 empty] | 5.7554 | 0.55484 | 0.011988 | [5 empty] | 35.822 | 2.0952 | 4345.9 | [19 empty] | 1333.5 | 0.047952
1 | 1600 |  | 0.035 | 15 | 15 |  | 1.7783e-12 | [7 empty] | 7.6728 | 0.74609 | 0.016865 | [5 empty] | 36.193 | 2.1373 | 1938.9 | [19 empty] | 1778.3 | 0.06746
1 | 1600 |  | 0.035 | 15 | 15 |  | 2.3714e-12 | [7 empty] | 10.214 | 0.9986 | 0.023337 | [5 empty] | 36.504 | 2.1729 | 1401.5 | [19 empty] | 2371.4 | 0.093348
1 | 1600 |  | 0.035 | 15 | 15 |  | 3.1623e-12 | [7 empty] | 13.624 | 1.3382 | 0.031969 | [5 empty] | 36.744 | 2.1989 | 2906.2 | [19 empty] | 3162.3 | 0.12788
1 | 1600 |  | 0.035 | 15 | 15 |  | 4.217e-12 | [7 empty] | 18.133 | 1.7873 | 0.043463 | [5 empty] | 36.93 | 2.2186 | 3349.1 | [19 empty] | 4217 | 0.17385
1 | 1600 |  | 0.035 | 15 | 15 |  | 5.6234e-12 | [7 empty] | 24.336 | 2.4037 | 0.058347 | [5 empty] | 37.078 | 2.2343 | 1626.6 | [19 empty] | 5623.4 | 0.23339
1 | 1600 |  | 0.035 | 15 | 15 |  | 7.4989e-12 | [7 empty] | 32.024 | 3.1718 | 0.078763 | [5 empty] | 37.173 | 2.243 | 7020 | [19 empty] | 7498.9 | 0.31505
1 | 1600 |  | 0.035 | 15 | 15 |  | 1e-11 | [7 empty] | 42.353 | 4.2014 | 0.10494 | [5 empty] | 37.244 | 2.2495 | 9360.6 | [19 empty] | 10000 | 0.41976
1 | 1600 |  | 0.035 | 15 | 15 |  | 1.3335e-11 | [7 empty] | 55.671 | 5.5291 | 0.13853 | [5 empty] | 37.287 | 2.2526 | 11876 | [19 empty] | 13335 | 0.55412
1 | 1600 |  | 0.035 | 15 | 15 |  | 1.7783e-11 | [7 empty] | 72.484 | 7.2054 | 0.18048 | [5 empty] | 37.3 | 2.2518 | 16140 | [19 empty] | 17783 | 0.72192
1 | 1600 |  | 0.035 | 15 | 15 |  | 2.3714e-11 | [7 empty] | 92.959 | 9.247 | 0.23076 | [5 empty] | 37.281 | 2.2467 | 21179 | [19 empty] | 23714 | 0.92304
1 | 1600 |  | 0.035 | 15 | 15 |  | 3.1623e-11 | [7 empty] | 116.68 | 11.613 | 0.28763 | [5 empty] | 37.228 | 2.2367 | 26797 | [19 empty] | 31623 | 1.1505
1 | 1600 |  | 0.035 | 15 | 15 |  | 4.217e-11 | [7 empty] | 142.48 | 14.185 | 0.3473 | [5 empty] | 37.141 | 2.2218 | 32661 | [19 empty] | 42170 | 1.3892
1 | 1600 |  | 0.035 | 15 | 15 |  | 5.6234e-11 | [7 empty] | 168.21 | 16.735 | 0.40474 | [5 empty] | 37.044 | 2.2065 | 47541 | [19 empty] | 56234 | 1.619
1 | 1600 |  | 0.035 | 15 | 15 |  | 7.4989e-11 | [7 empty] | 185.19 | 18.187 | 0.45827 | [5 empty] | 37.206 | 2.2442 | 0.32404 | [19 empty] | 74989 | 1.8331
1 | 1600 |  | 0.035 | 15 | 15 |  | 1e-10 | [7 empty] | 197.86 | 19.147 | 0.50525 | [5 empty] | 37.434 | 2.2944 | 0.026206 | [19 empty] | 100000 | 2.021
1 | 1700 |  | 0.035 | 15 | 15 |  | 1e-13 | [7 empty] | 0.30835 | 0.037987 | 0.00023094 | [5 empty] | 22.345 | 0.60294 | 8.2477 | [19 empty] | 100 | 0.00092376
1 | 1700 |  | 0.035 | 15 | 15 |  | 1.3335e-13 | [7 empty] | 0.47557 | 0.050162 | 0.00035473 | [5 empty] | 26.094 | 0.90505 | 97.916 | [19 empty] | 133.35 | 0.0014189
1 | 1700 |  | 0.035 | 15 | 15 |  | 1.7783e-13 | [7 empty] | 0.66291 | 0.064891 | 0.00059561 | [5 empty] | 28.903 | 1.2057 | 407.4 | [19 empty] | 177.83 | 0.0023824
1 | 1700 |  | 0.035 | 15 | 15 |  | 2.3714e-13 | [7 empty] | 0.90648 | 0.085738 | 0.0010392 | [5 empty] | 31.085 | 1.4913 | 620.48 | [19 empty] | 237.14 | 0.0041568
1 | 1700 |  | 0.035 | 15 | 15 |  | 3.1623e-13 | [7 empty] | 1.216 | 0.11357 | 0.0017491 | [5 empty] | 32.725 | 1.7393 | 1485 | [19 empty] | 316.23 | 0.0069964
1 | 1700 |  | 0.035 | 15 | 15 |  | 4.217e-13 | [7 empty] | 1.6446 | 0.15411 | 0.0028615 | [5 empty] | 34.101 | 1.9476 | 1729.9 | [19 empty] | 421.7 | 0.011446
1 | 1700 |  | 0.035 | 15 | 15 |  | 5.6234e-13 | [7 empty] | 2.2293 | 0.21127 | 0.0045111 | [5 empty] | 35.245 | 2.1126 | 710.38 | [19 empty] | 562.34 | 0.018044
1 | 1700 |  | 0.035 | 15 | 15 |  | 7.4989e-13 | [7 empty] | 3.0292 | 0.29022 | 0.0068037 | [5 empty] | 36.232 | 2.2466 | 604.16 | [19 empty] | 749.89 | 0.027215
1 | 1700 |  | 0.035 | 15 | 15 |  | 1e-12 | [7 empty] | 4.0381 | 0.39096 | 0.009966 | [5 empty] | 37.019 | 2.3467 | 577.58 | [19 empty] | 1000 | 0.039864
1 | 1700 |  | 0.035 | 15 | 15 |  | 1.3335e-12 | [7 empty] | 5.3876 | 0.5266 | 0.014278 | [5 empty] | 37.668 | 2.4242 | 736.52 | [19 empty] | 1333.5 | 0.057112
1 | 1700 |  | 0.035 | 15 | 15 |  | 1.7783e-12 | [7 empty] | 7.3781 | 0.72673 | 0.020051 | [5 empty] | 38.23 | 2.4867 | 282.38 | [19 empty] | 1778.3 | 0.080204
1 | 1700 |  | 0.035 | 15 | 15 |  | 2.3714e-12 | [7 empty] | 9.8071 | 0.97201 | 0.027829 | [5 empty] | 38.646 | 2.5323 | 1288.1 | [19 empty] | 2371.4 | 0.11132
1 | 1700 |  | 0.035 | 15 | 15 |  | 3.1623e-12 | [7 empty] | 13.125 | 1.3085 | 0.038305 | [5 empty] | 38.964 | 2.5637 | 292.33 | [19 empty] | 3162.3 | 0.15322
1 | 1700 |  | 0.035 | 15 | 15 |  | 4.217e-12 | [7 empty] | 17.432 | 1.7444 | 0.052154 | [5 empty] | 39.222 | 2.5906 | 1298.6 | [19 empty] | 4217 | 0.20862
1 | 1700 |  | 0.035 | 15 | 15 |  | 5.6234e-12 | [7 empty] | 22.893 | 2.3 | 0.070766 | [5 empty] | 39.403 | 2.6075 | 5239.7 | [19 empty] | 5623.4 | 0.28306
1 | 1700 |  | 0.035 | 15 | 15 |  | 7.4989e-12 | [7 empty] | 30.404 | 3.0622 | 0.095126 | [5 empty] | 39.548 | 2.6209 | 7105.9 | [19 empty] | 7498.9 | 0.3805
1 | 1700 |  | 0.035 | 15 | 15 |  | 1e-11 | [7 empty] | 40.09 | 4.0474 | 0.12712 | [5 empty] | 39.645 | 2.6284 | 2.4102 | [19 empty] | 10000 | 0.50848
1 | 1700 |  | 0.035 | 15 | 15 |  | 1.3335e-11 | [7 empty] | 52.353 | 5.2926 | 0.16807 | [5 empty] | 39.718 | 2.6348 | 11415 | [19 empty] | 13335 | 0.67228
1 | 1700 |  | 0.035 | 15 | 15 |  | 1.7783e-11 | [7 empty] | 68.172 | 6.8994 | 0.2194 | [5 empty] | 39.753 | 2.6358 | 15152 | [19 empty] | 17783 | 0.8776
1 | 1700 |  | 0.035 | 15 | 15 |  | 2.3714e-11 | [7 empty] | 87.436 | 8.8562 | 0.28126 | [5 empty] | 39.754 | 2.6324 | 19459 | [19 empty] | 23714 | 1.125
1 | 1700 |  | 0.035 | 15 | 15 |  | 3.1623e-11 | [7 empty] | 109.77 | 11.124 | 0.35178 | [5 empty] | 39.72 | 2.6241 | 24250 | [19 empty] | 31623 | 1.4071
1 | 1700 |  | 0.035 | 15 | 15 |  | 4.217e-11 | [7 empty] | 133.57 | 13.545 | 0.42736 | [5 empty] | 39.654 | 2.6112 | 28119 | [19 empty] | 42170 | 1.7094
1 | 1700 |  | 0.035 | 15 | 15 |  | 5.6234e-11 | [7 empty] | 158.15 | 16.043 | 0.5012 | [5 empty] | 39.559 | 2.5941 | 33345 | [19 empty] | 56234 | 2.0048
1 | 1700 |  | 0.035 | 15 | 15 |  | 7.4989e-11 | [7 empty] | 181.42 | 18.407 | 0.56844 | [5 empty] | 39.446 | 2.5746 | 39351 | [19 empty] | 74989 | 2.2738
1 | 1700 |  | 0.035 | 15 | 15 |  | 1e-10 | [7 empty] | 202.1 | 20.508 | 0.62586 | [5 empty] | 39.33 | 2.5546 | 42449 | [19 empty] | 100000 | 2.5034
1 | 1800 |  | 0.035 | 15 | 15 |  | 1e-13 | [7 empty] | 0.29353 | 0.041159 | 0.00026398 | [5 empty] | 21.833 | 0.69008 | 303.52 | [19 empty] | 100 | 0.0010559
1 | 1800 |  | 0.035 | 15 | 15 |  | 1.3335e-13 | [7 empty] | 0.41983 | 0.050474 | 0.00040929 | [5 empty] | 24.692 | 0.98329 | 348.42 | [19 empty] | 133.35 | 0.0016372
1 | 1800 |  | 0.035 | 15 | 15 |  | 1.7783e-13 | [7 empty] | 0.58975 | 0.063231 | 0.00065379 | [5 empty] | 27.801 | 1.3012 | 773.57 | [19 empty] | 177.83 | 0.0026152
1 | 1800 |  | 0.035 | 15 | 15 |  | 2.3714e-13 | [7 empty] | 0.82869 | 0.083008 | 0.0011141 | [5 empty] | 30.749 | 1.6222 | 173.16 | [19 empty] | 237.14 | 0.0044564
1 | 1800 |  | 0.035 | 15 | 15 |  | 3.1623e-13 | [7 empty] | 1.2012 | 0.11543 | 0.00187 | [5 empty] | 33.355 | 1.9632 | 46.096 | [19 empty] | 316.23 | 0.00748
1 | 1800 |  | 0.035 | 15 | 15 |  | 4.217e-13 | [7 empty] | 1.6103 | 0.15423 | 0.0031009 | [5 empty] | 35.022 | 2.1953 | 29.796 | [19 empty] | 421.7 | 0.012404
1 | 1800 |  | 0.035 | 15 | 15 |  | 5.6234e-13 | [7 empty] | 2.3071 | 0.22108 | 0.0049083 | [5 empty] | 36.714 | 2.4276 | 417.71 | [19 empty] | 562.34 | 0.019633
1 | 1800 |  | 0.035 | 15 | 15 |  | 7.4989e-13 | [7 empty] | 3.0707 | 0.29744 | 0.0075284 | [5 empty] | 37.846 | 2.5748 | 751.44 | [19 empty] | 749.89 | 0.030114
1 | 1800 |  | 0.035 | 15 | 15 |  | 1e-12 | [7 empty] | 4.1915 | 0.41038 | 0.011166 | [5 empty] | 38.878 | 2.6984 | 783.32 | [19 empty] | 1000 | 0.044664
1 | 1800 |  | 0.035 | 15 | 15 |  | 1.3335e-12 | [7 empty] | 5.5339 | 0.54746 | 0.016125 | [5 empty] | 39.652 | 2.7868 | 1674.1 | [19 empty] | 1333.5 | 0.0645
1 | 1800 |  | 0.035 | 15 | 15 |  | 1.7783e-12 | [7 empty] | 7.4681 | 0.74602 | 0.022921 | [5 empty] | 40.311 | 2.8548 | 1178.6 | [19 empty] | 1778.3 | 0.091684
1 | 1800 |  | 0.035 | 15 | 15 |  | 2.3714e-12 | [7 empty] | 9.8997 | 0.99621 | 0.031976 | [5 empty] | 40.825 | 2.9079 | 1214.4 | [19 empty] | 2371.4 | 0.1279
1 | 1800 |  | 0.035 | 15 | 15 |  | 3.1623e-12 | [7 empty] | 13.198 | 1.3365 | 0.044151 | [5 empty] | 41.232 | 2.9471 | 1205.4 | [19 empty] | 3162.3 | 0.1766
1 | 1800 |  | 0.035 | 15 | 15 |  | 4.217e-12 | [7 empty] | 17.495 | 1.7816 | 0.060426 | [5 empty] | 41.534 | 2.9736 | 794.07 | [19 empty] | 4217 | 0.2417
1 | 1800 |  | 0.035 | 15 | 15 |  | 5.6234e-12 | [7 empty] | 23.281 | 2.3799 | 0.081962 | [5 empty] | 41.779 | 2.9957 | 1152.5 | [19 empty] | 5623.4 | 0.32785
1 | 1800 |  | 0.035 | 15 | 15 |  | 7.4989e-12 | [7 empty] | 30.905 | 3.1685 | 0.11035 | [5 empty] | 41.964 | 3.0118 | 998.71 | [19 empty] | 7498.9 | 0.4414
1 | 1800 |  | 0.035 | 15 | 15 |  | 1e-11 | [7 empty] | 40.674 | 4.1797 | 0.14741 | [5 empty] | 42.097 | 3.023 | 0.94889 | [19 empty] | 10000 | 0.58964
1 | 1800 |  | 0.035 | 15 | 15 |  | 1.3335e-11 | [7 empty] | 51.042 | 5.2627 | 0.19479 | [5 empty] | 42.173 | 3.028 | 653.82 | [19 empty] | 13335 | 0.77916
1 | 1800 |  | 0.035 | 15 | 15 |  | 1.7783e-11 | [7 empty] | 66.556 | 6.8705 | 0.25448 | [5 empty] | 42.232 | 3.0307 | 385.85 | [19 empty] | 17783 | 1.0179
1 | 1800 |  | 0.035 | 15 | 15 |  | 2.3714e-11 | [7 empty] | 85.597 | 8.844 | 0.32641 | [5 empty] | 42.249 | 3.0279 | 516.93 | [19 empty] | 23714 | 1.3056
1 | 1800 |  | 0.035 | 15 | 15 |  | 3.1623e-11 | [7 empty] | 105.76 | 10.939 | 0.40859 | [5 empty] | 42.234 | 3.0219 | 22973 | [19 empty] | 31623 | 1.6344
1 | 1800 |  | 0.035 | 15 | 15 |  | 4.217e-11 | [7 empty] | 125.53 | 13.005 | 0.49761 | [5 empty] | 42.191 | 3.0119 | 26443 | [19 empty] | 42170 | 1.9904
1 | 1800 |  | 0.035 | 15 | 15 |  | 5.6234e-11 | [7 empty] | 148.73 | 15.415 | 0.58582 | [5 empty] | 42.116 | 2.9966 | 31757 | [19 empty] | 56234 | 2.3433
1 | 1800 |  | 0.035 | 15 | 15 |  | 7.4989e-11 | [7 empty] | 170.71 | 17.697 | 0.66716 | [5 empty] | 42.022 | 2.9789 | 36454 | [19 empty] | 74989 | 2.6686
1 | 1800 |  | 0.035 | 15 | 15 |  | 1e-10 | [7 empty] | 189.67 | 19.669 | 0.73848 | [5 empty] | 41.925 | 2.9612 | 39800 | [19 empty] | 100000 | 2.9539
1 | 1900 |  | 0.035 | 15 | 15 |  | 1e-13 | [7 empty] | 0.24907 | 0.041332 | 0.0002633 | [5 empty] | 20.6 | 0.76135 | 44.84 | [19 empty] | 100 | 0.0010532
1 | 1900 |  | 0.035 | 15 | 15 |  | 1.3335e-13 | [7 empty] | 0.36409 | 0.050997 | 0.00043029 | [5 empty] | 23.24 | 1.0461 | 56.249 | [19 empty] | 133.35 | 0.0017212
1 | 1900 |  | 0.035 | 15 | 15 |  | 1.7783e-13 | [7 empty] | 0.5165 | 0.062511 | 0.00067567 | [5 empty] | 26.336 | 1.375 | 763.07 | [19 empty] | 177.83 | 0.0027027
1 | 1900 |  | 0.035 | 15 | 15 |  | 2.3714e-13 | [7 empty] | 0.83332 | 0.086785 | 0.0011209 | [5 empty] | 30.907 | 1.851 | 4.8342 | [19 empty] | 237.14 | 0.0044836
1 | 1900 |  | 0.035 | 15 | 15 |  | 3.1623e-13 | [7 empty] | 1.1428 | 0.11403 | 0.0019325 | [5 empty] | 33.539 | 2.1644 | 139.57 | [19 empty] | 316.23 | 0.00773
1 | 1900 |  | 0.035 | 15 | 15 |  | 4.217e-13 | [7 empty] | 1.6835 | 0.16355 | 0.0032743 | [5 empty] | 36.19 | 2.5057 | 36.638 | [19 empty] | 421.7 | 0.013097
1 | 1900 |  | 0.035 | 15 | 15 |  | 5.6234e-13 | [7 empty] | 2.3265 | 0.22641 | 0.0053238 | [5 empty] | 38 | 2.7383 | 135.4 | [19 empty] | 562.34 | 0.021295
1 | 1900 |  | 0.035 | 15 | 15 |  | 7.4989e-13 | [7 empty] | 3.1755 | 0.31156 | 0.0082651 | [5 empty] | 39.474 | 2.9211 | 1391.9 | [19 empty] | 749.89 | 0.03306
1 | 1900 |  | 0.035 | 15 | 15 |  | 1e-12 | [7 empty] | 4.2426 | 0.42149 | 0.012426 | [5 empty] | 40.62 | 3.0509 | 1251.9 | [19 empty] | 1000 | 0.049704
1 | 1900 |  | 0.035 | 15 | 15 |  | 1.3335e-12 | [7 empty] | 5.9212 | 0.59453 | 0.018207 | [5 empty] | 41.704 | 3.1647 | 39.354 | [19 empty] | 1333.5 | 0.072828
1 | 1900 |  | 0.035 | 15 | 15 |  | 1.7783e-12 | [7 empty] | 8.0749 | 0.81873 | 0.02601 | [5 empty] | 42.512 | 3.2446 | 912.17 | [19 empty] | 1778.3 | 0.10404
1 | 1900 |  | 0.035 | 15 | 15 |  | 2.3714e-12 | [7 empty] | 10.635 | 1.0881 | 0.036535 | [5 empty] | 43.086 | 3.2987 | 58.146 | [19 empty] | 2371.4 | 0.14614
1 | 1900 |  | 0.035 | 15 | 15 |  | 3.1623e-12 | [7 empty] | 14.08 | 1.4508 | 0.050625 | [5 empty] | 43.555 | 3.3414 | 31.287 | [19 empty] | 3162.3 | 0.2025
1 | 1900 |  | 0.035 | 15 | 15 |  | 4.217e-12 | [7 empty] | 19.11 | 1.9788 | 0.069409 | [5 empty] | 43.949 | 3.3755 | 1996.1 | [19 empty] | 4217 | 0.27764
1 | 1900 |  | 0.035 | 15 | 15 |  | 5.6234e-12 | [7 empty] | 25.31 | 2.6323 | 0.094318 | [5 empty] | 44.228 | 3.399 | 78.284 | [19 empty] | 5623.4 | 0.37727
1 | 1900 |  | 0.035 | 15 | 15 |  | 7.4989e-12 | [7 empty] | 33.106 | 3.4559 | 0.1271 | [5 empty] | 44.432 | 3.4156 | 96.933 | [19 empty] | 7498.9 | 0.5084
1 | 1900 |  | 0.035 | 15 | 15 |  | 1e-11 | [7 empty] | 41.968 | 4.397 | 0.16945 | [5 empty] | 44.575 | 3.4277 | 990.34 | [19 empty] | 10000 | 0.6778
1 | 1900 |  | 0.035 | 15 | 15 |  | 1.3335e-11 | [7 empty] | 54.895 | 5.7646 | 0.22414 | [5 empty] | 44.682 | 3.4335 | 11624 | [19 empty] | 13335 | 0.89656
1 | 1900 |  | 0.035 | 15 | 15 |  | 1.7783e-11 | [7 empty] | 71.539 | 7.518 | 0.29173 | [5 empty] | 44.761 | 3.4388 | 2626.3 | [19 empty] | 17783 | 1.1669
1 | 1900 |  | 0.035 | 15 | 15 |  | 2.3714e-11 | [7 empty] | 90.343 | 9.5166 | 0.37363 | [5 empty] | 44.763 | 3.4305 | 1.2654 | [19 empty] | 23714 | 1.4945
1 | 1900 |  | 0.035 | 15 | 15 |  | 3.1623e-11 | [7 empty] | 109.08 | 11.513 | 0.4656 | [5 empty] | 44.753 | 3.4242 | 1370.4 | [19 empty] | 31623 | 1.8624
1 | 1900 |  | 0.035 | 15 | 15 |  | 4.217e-11 | [7 empty] | 128.82 | 13.617 | 0.56375 | [5 empty] | 44.718 | 3.4146 | 1.2305 | [19 empty] | 42170 | 2.255
1 | 1900 |  | 0.035 | 15 | 15 |  | 5.6234e-11 | [7 empty] | 147.43 | 15.614 | 0.66235 | [5 empty] | 44.656 | 3.4007 | 1.3251 | [19 empty] | 56234 | 2.6494
1 | 1900 |  | 0.035 | 15 | 15 |  | 7.4989e-11 | [7 empty] | 164.31 | 17.421 | 0.75442 | [5 empty] | 44.597 | 3.3887 | 34344 | [19 empty] | 74989 | 3.0177
1 | 1900 |  | 0.035 | 15 | 15 |  | 1e-10 | [7 empty] | 178.75 | 18.963 | 0.83559 | [5 empty] | 44.549 | 3.3802 | 2618.6 | [19 empty] | 100000 | 3.3424
1 | 2000 |  | 0.035 | 15 | 15 |  | 1e-13 | [7 empty] | 0.24907 | 0.044205 | 0.00024055 | [5 empty] | 20.445 | 0.98796 | 47.776 | [19 empty] | 100 | 0.0009622
1 | 2000 |  | 0.035 | 15 | 15 |  | 1.3335e-13 | [7 empty] | 0.34927 | 0.053621 | 0.00040935 | [5 empty] | 22.688 | 1.2299 | 106.94 | [19 empty] | 133.35 | 0.0016374
1 | 2000 |  | 0.035 | 15 | 15 |  | 1.7783e-13 | [7 empty] | 0.50521 | 0.066053 | 0.00067179 | [5 empty] | 25.898 | 1.5594 | 72.076 | [19 empty] | 177.83 | 0.0026872
1 | 2000 |  | 0.035 | 15 | 15 |  | 2.3714e-13 | [7 empty] | 0.75552 | 0.085458 | 0.001125 | [5 empty] | 29.949 | 1.9748 | 200.99 | [19 empty] | 237.14 | 0.0045
1 | 2000 |  | 0.035 | 15 | 15 |  | 3.1623e-13 | [7 empty] | 1.2619 | 0.12696 | 0.0019695 | [5 empty] | 34.76 | 2.5203 | 312.69 | [19 empty] | 316.23 | 0.007878
1 | 2000 |  | 0.035 | 15 | 15 |  | 4.217e-13 | [7 empty] | 1.8272 | 0.17953 | 0.0034431 | [5 empty] | 37.579 | 2.8605 | 335.37 | [19 empty] | 421.7 | 0.013772
1 | 2000 |  | 0.035 | 15 | 15 |  | 5.6234e-13 | [7 empty] | 2.6238 | 0.25769 | 0.0057356 | [5 empty] | 39.841 | 3.1312 | 8.333 | [19 empty] | 562.34 | 0.022942
1 | 2000 |  | 0.035 | 15 | 15 |  | 7.4989e-13 | [7 empty] | 3.4728 | 0.3453 | 0.0091082 | [5 empty] | 41.322 | 3.3018 | 1157 | [19 empty] | 749.89 | 0.036433
1 | 2000 |  | 0.035 | 15 | 15 |  | 1e-12 | [7 empty] | 4.6519 | 0.46864 | 0.013859 | [5 empty] | 42.635 | 3.4429 | 1965.3 | [19 empty] | 1000 | 0.055436
1 | 2000 |  | 0.035 | 15 | 15 |  | 1.3335e-12 | [7 empty] | 6.6011 | 0.67298 | 0.020468 | [5 empty] | 43.903 | 3.5652 | 233.35 | [19 empty] | 1333.5 | 0.081872
1 | 2000 |  | 0.035 | 15 | 15 |  | 1.7783e-12 | [7 empty] | 8.5204 | 0.87932 | 0.029485 | [5 empty] | 44.663 | 3.6364 | 101.75 | [19 empty] | 1778.3 | 0.11794
1 | 2000 |  | 0.035 | 15 | 15 |  | 2.3714e-12 | [7 empty] | 11.373 | 1.1848 | 0.041608 | [5 empty] | 45.361 | 3.6986 | 193.16 | [19 empty] | 2371.4 | 0.16643
1 | 2000 |  | 0.035 | 15 | 15 |  | 3.1623e-12 | [7 empty] | 15.256 | 1.6011 | 0.057867 | [5 empty] | 45.921 | 3.7461 | 4.8305 | [19 empty] | 3162.3 | 0.23147
1 | 2000 |  | 0.035 | 15 | 15 |  | 4.217e-12 | [7 empty] | 20.762 | 2.1898 | 0.079403 | [5 empty] | 46.381 | 3.7851 | 1711.4 | [19 empty] | 4217 | 0.31761
1 | 2000 |  | 0.035 | 15 | 15 |  | 5.6234e-12 | [7 empty] | 26.876 | 2.8511 | 0.10821 | [5 empty] | 46.671 | 3.807 | 265.75 | [19 empty] | 5623.4 | 0.43284
1 | 2000 |  | 0.035 | 15 | 15 |  | 7.4989e-12 | [7 empty] | 35.7 | 3.8007 | 0.14595 | [5 empty] | 46.918 | 3.8253 | 50.114 | [19 empty] | 7498.9 | 0.5838
1 | 2000 |  | 0.035 | 15 | 15 |  | 1e-11 | [7 empty] | 45.638 | 4.8776 | 0.19482 | [5 empty] | 47.079 | 3.8365 | 946.26 | [19 empty] | 10000 | 0.77928
1 | 2000 |  | 0.035 | 15 | 15 |  | 1.3335e-11 | [7 empty] | 59.973 | 6.4174 | 0.25673 | [5 empty] | 47.225 | 3.8489 | 1801.4 | [19 empty] | 13335 | 1.0269
1 | 2000 |  | 0.035 | 15 | 15 |  | 1.7783e-11 | [7 empty] | 76.659 | 8.2251 | 0.33423 | [5 empty] | 47.279 | 3.8457 | 0.21736 | [19 empty] | 17783 | 1.3369
1 | 2000 |  | 0.035 | 15 | 15 |  | 2.3714e-11 | [7 empty] | 94.068 | 10.113 | 0.42476 | [5 empty] | 47.319 | 3.8465 | 1422.6 | [19 empty] | 23714 | 1.699
1 | 2000 |  | 0.035 | 15 | 15 |  | 3.1623e-11 | [7 empty] | 114.89 | 12.377 | 0.5277 | [5 empty] | 47.296 | 3.8345 | 1.0047 | [19 empty] | 31623 | 2.1108
1 | 2000 |  | 0.035 | 15 | 15 |  | 4.217e-11 | [7 empty] | 133.94 | 14.458 | 0.63544 | [5 empty] | 47.261 | 3.8238 | 63.003 | [19 empty] | 42170 | 2.5418
1 | 2000 |  | 0.035 | 15 | 15 |  | 5.6234e-11 | [7 empty] | 152.33 | 16.477 | 0.74246 | [5 empty] | 47.198 | 3.8083 | 1.5642 | [19 empty] | 56234 | 2.9698
1 | 2000 |  | 0.035 | 15 | 15 |  | 7.4989e-11 | [7 empty] | 168 | 18.195 | 0.84077 | [5 empty] | 47.151 | 3.7985 | 1457.8 | [19 empty] | 74989 | 3.3631
1 | 2000 |  | 0.035 | 15 | 15 |  | 1e-10 | [7 empty] | 178.91 | 19.408 | 0.9279 | [5 empty] | 47.113 | 3.7909 | 2814.1 | [19 empty] | 100000 | 3.7116
1 | 2100 |  | 0.035 | 15 | 15 |  | 1e-13 | [7 empty] | 0.23426 | 0.0456 | 0.00021445 | [5 empty] | 19.991 | 1.1832 | 214.3 | [19 empty] | 100 | 0.0008578
1 | 2100 |  | 0.035 | 15 | 15 |  | 1.3335e-13 | [7 empty] | 0.34927 | 0.057333 | 0.0003867 | [5 empty] | 22.5 | 1.4562 | 54.058 | [19 empty] | 133.35 | 0.0015468
1 | 2100 |  | 0.035 | 15 | 15 |  | 1.7783e-13 | [7 empty] | 0.50521 | 0.07036 | 0.00065483 | [5 empty] | 25.673 | 1.7863 | 179.38 | [19 empty] | 177.83 | 0.0026193
1 | 2100 |  | 0.035 | 15 | 15 |  | 2.3714e-13 | [7 empty] | 0.79442 | 0.092669 | 0.0011253 | [5 empty] | 30.387 | 2.2645 | 81.671 | [19 empty] | 237.14 | 0.0045012
1 | 2100 |  | 0.035 | 15 | 15 |  | 3.1623e-13 | [7 empty] | 1.2619 | 0.13153 | 0.0020328 | [5 empty] | 35.128 | 2.7775 | 30.733 | [19 empty] | 316.23 | 0.0081312
1 | 2100 |  | 0.035 | 15 | 15 |  | 4.217e-13 | [7 empty] | 1.8809 | 0.1889 | 0.0036519 | [5 empty] | 38.578 | 3.1737 | 3.9887 | [19 empty] | 421.7 | 0.014608
1 | 2100 |  | 0.035 | 15 | 15 |  | 5.6234e-13 | [7 empty] | 2.6555 | 0.26612 | 0.0062289 | [5 empty] | 41.054 | 3.4571 | 41.997 | [19 empty] | 562.34 | 0.024916
1 | 2100 |  | 0.035 | 15 | 15 |  | 7.4989e-13 | [7 empty] | 3.6702 | 0.37121 | 0.010035 | [5 empty] | 43.011 | 3.6717 | 697.14 | [19 empty] | 749.89 | 0.04014
1 | 2100 |  | 0.035 | 15 | 15 |  | 1e-12 | [7 empty] | 5.1855 | 0.53081 | 0.01545 | [5 empty] | 44.744 | 3.8464 | 458.89 | [19 empty] | 1000 | 0.0618
1 | 2100 |  | 0.035 | 15 | 15 |  | 1.3335e-12 | [7 empty] | 6.7519 | 0.7013 | 0.023002 | [5 empty] | 45.841 | 3.9499 | 50.306 | [19 empty] | 1333.5 | 0.092008
1 | 2100 |  | 0.035 | 15 | 15 |  | 1.7783e-12 | [7 empty] | 9.2197 | 0.96862 | 0.033293 | [5 empty] | 46.901 | 4.0437 | 1342.9 | [19 empty] | 1778.3 | 0.13317
1 | 2100 |  | 0.035 | 15 | 15 |  | 2.3714e-12 | [7 empty] | 12.255 | 1.3007 | 0.047194 | [5 empty] | 47.676 | 4.1092 | 240.18 | [19 empty] | 2371.4 | 0.18878
1 | 2100 |  | 0.035 | 15 | 15 |  | 3.1623e-12 | [7 empty] | 16.304 | 1.7439 | 0.065768 | [5 empty] | 48.301 | 4.1615 | 1459.7 | [19 empty] | 3162.3 | 0.26307
1 | 2100 |  | 0.035 | 15 | 15 |  | 4.217e-12 | [7 empty] | 21.702 | 2.3364 | 0.090594 | [5 empty] | 48.785 | 4.1992 | 1457.5 | [19 empty] | 4217 | 0.36238
1 | 2100 |  | 0.035 | 15 | 15 |  | 5.6234e-12 | [7 empty] | 28.906 | 3.1282 | 0.12356 | [5 empty] | 49.151 | 4.2249 | 704.75 | [19 empty] | 5623.4 | 0.49424
1 | 2100 |  | 0.035 | 15 | 15 |  | 7.4989e-12 | [7 empty] | 38.333 | 4.1652 | 0.1668 | [5 empty] | 49.425 | 4.2431 | 1523.9 | [19 empty] | 7498.9 | 0.6672
1 | 2100 |  | 0.035 | 15 | 15 |  | 1e-11 | [7 empty] | 49.51 | 5.3986 | 0.22262 | [5 empty] | 49.619 | 4.2566 | 120.27 | [19 empty] | 10000 | 0.89048
1 | 2100 |  | 0.035 | 15 | 15 |  | 1.3335e-11 | [7 empty] | 64.024 | 6.9997 | 0.29344 | [5 empty] | 49.754 | 4.2633 | 1.8706 | [19 empty] | 13335 | 1.1738
1 | 2100 |  | 0.035 | 15 | 15 |  | 1.7783e-11 | [7 empty] | 80.677 | 8.8419 | 0.38017 | [5 empty] | 49.835 | 4.2655 | 1465.9 | [19 empty] | 17783 | 1.5207
1 | 2100 |  | 0.035 | 15 | 15 |  | 2.3714e-11 | [7 empty] | 98.45 | 10.824 | 0.4825 | [5 empty] | 49.855 | 4.2583 | 441.03 | [19 empty] | 23714 | 1.93
1 | 2100 |  | 0.035 | 15 | 15 |  | 3.1623e-11 | [7 empty] | 117.94 | 12.995 | 0.59554 | [5 empty] | 49.851 | 4.2501 | 29.445 | [19 empty] | 31623 | 2.3822
1 | 2100 |  | 0.035 | 15 | 15 |  | 4.217e-11 | [7 empty] | 140.31 | 15.475 | 0.7132 | [5 empty] | 49.815 | 4.2375 | 991.75 | [19 empty] | 42170 | 2.8528
1 | 2100 |  | 0.035 | 15 | 15 |  | 5.6234e-11 | [7 empty] | 155.41 | 17.19 | 0.82819 | [5 empty] | 49.768 | 4.2249 | 1385.3 | [19 empty] | 56234 | 3.3128
1 | 2100 |  | 0.035 | 15 | 15 |  | 7.4989e-11 | [7 empty] | 169.78 | 18.807 | 0.93303 | [5 empty] | 49.73 | 4.2163 | 2948.7 | [19 empty] | 74989 | 3.7321
1 | 2100 |  | 0.035 | 15 | 15 |  | 1e-10 | [7 empty] | 182.37 | 20.249 | 1.0277 | [5 empty] | 49.655 | 4.1978 | 379.25 | [19 empty] | 100000 | 4.1108
1 | 2200 |  | 0.035 | 15 | 15 |  | 1e-13 | [7 empty] | 0.24907 | 0.050038 | 0.00019282 | [5 empty] | 20.207 | 1.46 | 25.186 | [19 empty] | 100 | 0.00077128
1 | 2200 |  | 0.035 | 15 | 15 |  | 1.3335e-13 | [7 empty] | 0.36409 | 0.062335 | 0.00036279 | [5 empty] | 22.645 | 1.7261 | 64.776 | [19 empty] | 133.35 | 0.0014512
1 | 2200 |  | 0.035 | 15 | 15 |  | 1.7783e-13 | [7 empty] | 0.54613 | 0.077723 | 0.00063735 | [5 empty] | 26.235 | 2.0987 | 65.581 | [19 empty] | 177.83 | 0.0025494
1 | 2200 |  | 0.035 | 15 | 15 |  | 2.3714e-13 | [7 empty] | 0.87221 | 0.10299 | 0.001116 | [5 empty] | 31.342 | 2.6153 | 20.321 | [19 empty] | 237.14 | 0.004464
1 | 2200 |  | 0.035 | 15 | 15 |  | 3.1623e-13 | [7 empty] | 1.3156 | 0.14077 | 0.0020871 | [5 empty] | 35.841 | 3.0869 | 69.66 | [19 empty] | 316.23 | 0.0083484
1 | 2200 |  | 0.035 | 15 | 15 |  | 4.217e-13 | [7 empty] | 1.9782 | 0.20267 | 0.0038637 | [5 empty] | 39.719 | 3.5144 | 13.564 | [19 empty] | 421.7 | 0.015455
1 | 2200 |  | 0.035 | 15 | 15 |  | 5.6234e-13 | [7 empty] | 2.8213 | 0.28758 | 0.0067285 | [5 empty] | 42.557 | 3.8269 | 21.043 | [19 empty] | 562.34 | 0.026914
1 | 2200 |  | 0.035 | 15 | 15 |  | 7.4989e-13 | [7 empty] | 3.9527 | 0.40663 | 0.011039 | [5 empty] | 44.819 | 4.0612 | 19.008 | [19 empty] | 749.89 | 0.044156
1 | 2200 |  | 0.035 | 15 | 15 |  | 1e-12 | [7 empty] | 5.3876 | 0.56211 | 0.017209 | [5 empty] | 46.561 | 4.229 | 10.4 | [19 empty] | 1000 | 0.068836
1 | 2200 |  | 0.035 | 15 | 15 |  | 1.3335e-12 | [7 empty] | 7.2901 | 0.77136 | 0.025798 | [5 empty] | 47.971 | 4.3557 | 23.42 | [19 empty] | 1333.5 | 0.10319
1 | 2200 |  | 0.035 | 15 | 15 |  | 1.7783e-12 | [7 empty] | 9.7728 | 1.0471 | 0.037549 | [5 empty] | 49.086 | 4.45 | 5.4868 | [19 empty] | 1778.3 | 0.1502
1 | 2200 |  | 0.035 | 15 | 15 |  | 2.3714e-12 | [7 empty] | 13.071 | 1.4154 | 0.053441 | [5 empty] | 49.975 | 4.5214 | 4.3917 | [19 empty] | 2371.4 | 0.21376
1 | 2200 |  | 0.035 | 15 | 15 |  | 3.1623e-12 | [7 empty] | 17.434 | 1.9041 | 0.074761 | [5 empty] | 50.672 | 4.5751 | 5.6795 | [19 empty] | 3162.3 | 0.29904
1 | 2200 |  | 0.035 | 15 | 15 |  | 4.217e-12 | [7 empty] | 23.181 | 2.5492 | 0.10317 | [5 empty] | 51.212 | 4.6151 | 5.8466 | [19 empty] | 4217 | 0.41268
1 | 2200 |  | 0.035 | 15 | 15 |  | 5.6234e-12 | [7 empty] | 30.694 | 3.3937 | 0.14076 | [5 empty] | 51.623 | 4.6444 | 1.6395 | [19 empty] | 5623.4 | 0.56304
1 | 2200 |  | 0.035 | 15 | 15 |  | 7.4989e-12 | [7 empty] | 40.435 | 4.49 | 0.18999 | [5 empty] | 51.932 | 4.6651 | 2.7737 | [19 empty] | 7498.9 | 0.75996
1 | 2200 |  | 0.035 | 15 | 15 |  | 1e-11 | [7 empty] | 52.781 | 5.8811 | 0.25353 | [5 empty] | 52.154 | 4.6784 | 0.23482 | [19 empty] | 10000 | 1.0141
1 | 2200 |  | 0.035 | 15 | 15 |  | 1.3335e-11 | [7 empty] | 67.987 | 7.597 | 0.33365 | [5 empty] | 52.304 | 4.6851 | 1.724 | [19 empty] | 13335 | 1.3346
1 | 2200 |  | 0.035 | 15 | 15 |  | 1.7783e-11 | [7 empty] | 85.829 | 9.6149 | 0.43129 | [5 empty] | 52.392 | 4.6855 | 0.64919 | [19 empty] | 17783 | 1.7252
1 | 2200 |  | 0.035 | 15 | 15 |  | 2.3714e-11 | [7 empty] | 105.34 | 11.829 | 0.54478 | [5 empty] | 52.428 | 4.6803 | 122.77 | [19 empty] | 23714 | 2.1791
1 | 2200 |  | 0.035 | 15 | 15 |  | 3.1623e-11 | [7 empty] | 125.83 | 14.162 | 0.6692 | [5 empty] | 52.422 | 4.6702 | 690.93 | [19 empty] | 31623 | 2.6768
1 | 2200 |  | 0.035 | 15 | 15 |  | 4.217e-11 | [7 empty] | 145 | 16.358 | 0.79725 | [5 empty] | 52.387 | 4.6567 | 19.745 | [19 empty] | 42170 | 3.189
1 | 2200 |  | 0.035 | 15 | 15 |  | 5.6234e-11 | [7 empty] | 162.98 | 18.428 | 0.92144 | [5 empty] | 52.326 | 4.639 | 1.7002 | [19 empty] | 56234 | 3.6858
1 | 2200 |  | 0.035 | 15 | 15 |  | 7.4989e-11 | [7 empty] | 177.86 | 20.149 | 1.0342 | [5 empty] | 52.27 | 4.6248 | 0.40113 | [19 empty] | 74989 | 4.1368
1 | 2200 |  | 0.035 | 15 | 15 |  | 1e-10 | [7 empty] | 192.66 | 21.845 | 1.132 | [5 empty] | 52.206 | 4.6096 | 1278.6 | [19 empty] | 100000 | 4.528
1 | 2300 |  | 0.035 | 15 | 15 |  | 1e-13 | [7 empty] | 0.24907 | 0.052964 | 0.00016755 | [5 empty] | 20.113 | 1.704 | 48.335 | [19 empty] | 100 | 0.0006702
1 | 2300 |  | 0.035 | 15 | 15 |  | 1.3335e-13 | [7 empty] | 0.36409 | 0.066346 | 0.00033749 | [5 empty] | 22.501 | 1.9622 | 63.042 | [19 empty] | 133.35 | 0.00135
1 | 2300 |  | 0.035 | 15 | 15 |  | 1.7783e-13 | [7 empty] | 0.53131 | 0.081657 | 0.000621 | [5 empty] | 25.781 | 2.3032 | 89.603 | [19 empty] | 177.83 | 0.002484
1 | 2300 |  | 0.035 | 15 | 15 |  | 2.3714e-13 | [7 empty] | 0.84813 | 0.10676 | 0.0011143 | [5 empty] | 30.938 | 2.8288 | 288.46 | [19 empty] | 237.14 | 0.0044572
1 | 2300 |  | 0.035 | 15 | 15 |  | 3.1623e-13 | [7 empty] | 1.3668 | 0.15044 | 0.0021459 | [5 empty] | 36.511 | 3.3972 | 27.037 | [19 empty] | 316.23 | 0.0085836
1 | 2300 |  | 0.035 | 15 | 15 |  | 4.217e-13 | [7 empty] | 2.0661 | 0.21626 | 0.0040785 | [5 empty] | 40.798 | 3.8575 | 43.561 | [19 empty] | 421.7 | 0.016314
1 | 2300 |  | 0.035 | 15 | 15 |  | 5.6234e-13 | [7 empty] | 3.0124 | 0.31266 | 0.0072833 | [5 empty] | 44.107 | 4.2054 | 5.2758 | [19 empty] | 562.34 | 0.029133
1 | 2300 |  | 0.035 | 15 | 15 |  | 7.4989e-13 | [7 empty] | 4.189 | 0.43908 | 0.012135 | [5 empty] | 46.546 | 4.4475 | 0.78057 | [19 empty] | 749.89 | 0.04854
1 | 2300 |  | 0.035 | 15 | 15 |  | 1e-12 | [7 empty] | 5.736 | 0.60993 | 0.019119 | [5 empty] | 48.502 | 4.6281 | 14.45 | [19 empty] | 1000 | 0.076476
1 | 2300 |  | 0.035 | 15 | 15 |  | 1.3335e-12 | [7 empty] | 7.7628 | 0.83762 | 0.028872 | [5 empty] | 50.064 | 4.7625 | 17.891 | [19 empty] | 1333.5 | 0.11549
1 | 2300 |  | 0.035 | 15 | 15 |  | 1.7783e-12 | [7 empty] | 10.416 | 1.1388 | 0.042239 | [5 empty] | 51.302 | 4.8628 | 0.89584 | [19 empty] | 1778.3 | 0.16896
1 | 2300 |  | 0.035 | 15 | 15 |  | 2.3714e-12 | [7 empty] | 13.939 | 1.5408 | 0.060334 | [5 empty] | 52.288 | 4.9387 | 19.875 | [19 empty] | 2371.4 | 0.24134
1 | 2300 |  | 0.035 | 15 | 15 |  | 3.1623e-12 | [7 empty] | 18.579 | 2.0723 | 0.084618 | [5 empty] | 53.059 | 4.9956 | 14.084 | [19 empty] | 3162.3 | 0.33847
1 | 2300 |  | 0.035 | 15 | 15 |  | 4.217e-12 | [7 empty] | 24.708 | 2.7759 | 0.11697 | [5 empty] | 53.659 | 5.038 | 11.401 | [19 empty] | 4217 | 0.46788
1 | 2300 |  | 0.035 | 15 | 15 |  | 5.6234e-12 | [7 empty] | 32.723 | 3.6971 | 0.15973 | [5 empty] | 54.115 | 5.069 | 5.1084 | [19 empty] | 5623.4 | 0.63892
1 | 2300 |  | 0.035 | 15 | 15 |  | 7.4989e-12 | [7 empty] | 43.037 | 4.8844 | 0.21564 | [5 empty] | 54.456 | 5.0907 | 0.69019 | [19 empty] | 7498.9 | 0.86256
1 | 2300 |  | 0.035 | 15 | 15 |  | 1e-11 | [7 empty] | 56.084 | 6.3882 | 0.28756 | [5 empty] | 54.701 | 5.1044 | 0.77703 | [19 empty] | 10000 | 1.1502
1 | 2300 |  | 0.035 | 15 | 15 |  | 1.3335e-11 | [7 empty] | 72.017 | 8.2278 | 0.37781 | [5 empty] | 54.866 | 5.1109 | 0.28549 | [19 empty] | 13335 | 1.5112
1 | 2300 |  | 0.035 | 15 | 15 |  | 1.7783e-11 | [7 empty] | 90.562 | 10.374 | 0.487 | [5 empty] | 54.963 | 5.1106 | 1.52 | [19 empty] | 17783 | 1.948
1 | 2300 |  | 0.035 | 15 | 15 |  | 2.3714e-11 | [7 empty] | 110.81 | 12.726 | 0.61271 | [5 empty] | 55.003 | 5.1041 | 1.0521 | [19 empty] | 23714 | 2.4508
1 | 2300 |  | 0.035 | 15 | 15 |  | 3.1623e-11 | [7 empty] | 131.38 | 15.125 | 0.74906 | [5 empty] | 54.999 | 5.0926 | 1.0542 | [19 empty] | 31623 | 2.9962
1 | 2300 |  | 0.035 | 15 | 15 |  | 4.217e-11 | [7 empty] | 150.84 | 17.407 | 0.88768 | [5 empty] | 54.964 | 5.0779 | 0.75376 | [19 empty] | 42170 | 3.5507
1 | 2300 |  | 0.035 | 15 | 15 |  | 5.6234e-11 | [7 empty] | 168.15 | 19.448 | 1.0201 | [5 empty] | 54.913 | 5.0622 | 0.92531 | [19 empty] | 56234 | 4.0804
1 | 2300 |  | 0.035 | 15 | 15 |  | 7.4989e-11 | [7 empty] | 180 | 20.879 | 1.1402 | [5 empty] | 54.861 | 5.0475 | 228.76 | [19 empty] | 74989 | 4.5608
1 | 2300 |  | 0.035 | 15 | 15 |  | 1e-10 | [7 empty] | 196.59 | 22.808 | 1.2432 | [5 empty] | 54.796 | 5.0312 | 2066.4 | [19 empty] | 100000 | 4.9728
1 | 2400 |  | 0.035 | 15 | 15 |  | 1e-13 | [7 empty] | 0.23426 | 0.053888 | 0.00014143 | [5 empty] | 19.728 | 1.911 | 108.1 | [19 empty] | 100 | 0.00056572
1 | 2400 |  | 0.035 | 15 | 15 |  | 1.3335e-13 | [7 empty] | 0.37891 | 0.071811 | 0.00031035 | [5 empty] | 22.67 | 2.2374 | 23.456 | [19 empty] | 133.35 | 0.0012414
1 | 2400 |  | 0.035 | 15 | 15 |  | 1.7783e-13 | [7 empty] | 0.54613 | 0.087851 | 0.00059957 | [5 empty] | 25.888 | 2.573 | 32.213 | [19 empty] | 177.83 | 0.0023983
1 | 2400 |  | 0.035 | 15 | 15 |  | 2.3714e-13 | [7 empty] | 0.86758 | 0.11411 | 0.001117 | [5 empty] | 31.117 | 3.0984 | 0.62566 | [19 empty] | 237.14 | 0.004468
1 | 2400 |  | 0.035 | 15 | 15 |  | 3.1623e-13 | [7 empty] | 1.3862 | 0.15815 | 0.0022027 | [5 empty] | 36.895 | 3.6834 | 141.26 | [19 empty] | 316.23 | 0.0088108
1 | 2400 |  | 0.035 | 15 | 15 |  | 4.217e-13 | [7 empty] | 2.1782 | 0.23285 | 0.00432 | [5 empty] | 41.966 | 4.2133 | 24.963 | [19 empty] | 421.7 | 0.01728
1 | 2400 |  | 0.035 | 15 | 15 |  | 5.6234e-13 | [7 empty] | 3.195 | 0.33805 | 0.0078842 | [5 empty] | 45.624 | 4.585 | 34.411 | [19 empty] | 562.34 | 0.031537
1 | 2400 |  | 0.035 | 15 | 15 |  | 7.4989e-13 | [7 empty] | 4.4519 | 0.47566 | 0.013331 | [5 empty] | 48.307 | 4.8413 | 21.274 | [19 empty] | 749.89 | 0.053324
1 | 2400 |  | 0.035 | 15 | 15 |  | 1e-12 | [7 empty] | 6.1038 | 0.66185 | 0.02121 | [5 empty] | 50.458 | 5.0322 | 41.482 | [19 empty] | 1000 | 0.08484
1 | 2400 |  | 0.035 | 15 | 15 |  | 1.3335e-12 | [7 empty] | 8.2575 | 0.90907 | 0.032246 | [5 empty] | 52.167 | 5.1737 | 20.121 | [19 empty] | 1333.5 | 0.12898
1 | 2400 |  | 0.035 | 15 | 15 |  | 1.7783e-12 | [7 empty] | 11.03 | 1.2307 | 0.047348 | [5 empty] | 53.514 | 5.2809 | 2353.9 | [19 empty] | 1778.3 | 0.18939
1 | 2400 |  | 0.035 | 15 | 15 |  | 2.3714e-12 | [7 empty] | 14.823 | 1.6728 | 0.067857 | [5 empty] | 54.616 | 5.3625 | 1.6891 | [19 empty] | 2371.4 | 0.27143
1 | 2400 |  | 0.035 | 15 | 15 |  | 3.1623e-12 | [7 empty] | 19.773 | 2.2524 | 0.095387 | [5 empty] | 55.466 | 5.4227 | 3.9648 | [19 empty] | 3162.3 | 0.38155
1 | 2400 |  | 0.035 | 15 | 15 |  | 4.217e-12 | [7 empty] | 26.27 | 3.015 | 0.13205 | [5 empty] | 56.123 | 5.4674 | 0.85464 | [19 empty] | 4217 | 0.5282
1 | 2400 |  | 0.035 | 15 | 15 |  | 5.6234e-12 | [7 empty] | 34.756 | 4.0127 | 0.18046 | [5 empty] | 56.625 | 5.5 | 1.5945 | [19 empty] | 5623.4 | 0.72184
1 | 2400 |  | 0.035 | 15 | 15 |  | 7.4989e-12 | [7 empty] | 44.954 | 5.2178 | 0.24358 | [5 empty] | 56.98 | 5.5215 | 8997 | [19 empty] | 7498.9 | 0.97432
1 | 2400 |  | 0.035 | 15 | 15 |  | 1e-11 | [7 empty] | 59.363 | 6.9122 | 0.32466 | [5 empty] | 57.266 | 5.5365 | 0.97161 | [19 empty] | 10000 | 1.2986
1 | 2400 |  | 0.035 | 15 | 15 |  | 1.3335e-11 | [7 empty] | 76.123 | 8.8937 | 0.42609 | [5 empty] | 57.44 | 5.5401 | 1.0457 | [19 empty] | 13335 | 1.7044
1 | 2400 |  | 0.035 | 15 | 15 |  | 1.7783e-11 | [7 empty] | 95.314 | 11.168 | 0.54762 | [5 empty] | 57.546 | 5.5389 | 0.10658 | [19 empty] | 17783 | 2.1905
1 | 2400 |  | 0.035 | 15 | 15 |  | 2.3714e-11 | [7 empty] | 116.05 | 13.634 | 0.68623 | [5 empty] | 57.59 | 5.5312 | 2.2569 | [19 empty] | 23714 | 2.7449
1 | 2400 |  | 0.035 | 15 | 15 |  | 3.1623e-11 | [7 empty] | 136.85 | 16.118 | 0.83492 | [5 empty] | 57.587 | 5.5183 | 1.9106 | [19 empty] | 31623 | 3.3397
1 | 2400 |  | 0.035 | 15 | 15 |  | 4.217e-11 | [7 empty] | 156.29 | 18.453 | 0.98444 | [5 empty] | 57.554 | 5.5025 | 0.43674 | [19 empty] | 42170 | 3.9378
1 | 2400 |  | 0.035 | 15 | 15 |  | 5.6234e-11 | [7 empty] | 173.42 | 20.523 | 1.1258 | [5 empty] | 57.504 | 5.4857 | 0.18419 | [19 empty] | 56234 | 4.5032
1 | 2400 |  | 0.035 | 15 | 15 |  | 7.4989e-11 | [7 empty] | 187.8 | 22.269 | 1.2526 | [5 empty] | 57.449 | 5.4697 | 1.0198 | [19 empty] | 74989 | 5.0104
1 | 2400 |  | 0.035 | 15 | 15 |  | 1e-10 | [7 empty] | 198.56 | 23.591 | 1.3615 | [5 empty] | 57.402 | 5.4568 | 7.9181 | [19 empty] | 100000 | 5.446
1 | 2500 |  | 0.035 | 15 | 15 |  | 1e-13 | [7 empty] | 0.23426 | 0.05664 | 0.00011624 | [5 empty] | 19.661 | 2.158 | 63.006 | [19 empty] | 100 | 0.00046496
1 | 2500 |  | 0.035 | 15 | 15 |  | 1.3335e-13 | [7 empty] | 0.36409 | 0.074542 | 0.00028174 | [5 empty] | 22.262 | 2.4464 | 97.349 | [19 empty] | 133.35 | 0.001127
1 | 2500 |  | 0.035 | 15 | 15 |  | 1.7783e-13 | [7 empty] | 0.55086 | 0.093566 | 0.00057661 | [5 empty] | 25.823 | 2.8245 | 107.74 | [19 empty] | 177.83 | 0.0023064
1 | 2500 |  | 0.035 | 15 | 15 |  | 2.3714e-13 | [7 empty] | 0.88703 | 0.12179 | 0.0011134 | [5 empty] | 31.294 | 3.375 | 4.1679 | [19 empty] | 237.14 | 0.0044536
1 | 2500 |  | 0.035 | 15 | 15 |  | 3.1623e-13 | [7 empty] | 1.4788 | 0.17218 | 0.0022634 | [5 empty] | 37.89 | 4.0393 | 3.4037 | [19 empty] | 316.23 | 0.0090536
1 | 2500 |  | 0.035 | 15 | 15 |  | 4.217e-13 | [7 empty] | 2.2876 | 0.25 | 0.0045789 | [5 empty] | 43.11 | 4.5706 | 25.297 | [19 empty] | 421.7 | 0.018316
1 | 2500 |  | 0.035 | 15 | 15 |  | 5.6234e-13 | [7 empty] | 3.3607 | 0.36291 | 0.0085364 | [5 empty] | 47.085 | 4.9628 | 4.9558 | [19 empty] | 562.34 | 0.034146
1 | 2500 |  | 0.035 | 15 | 15 |  | 7.4989e-13 | [7 empty] | 4.7102 | 0.51313 | 0.014612 | [5 empty] | 50.059 | 5.2398 | 1106.3 | [19 empty] | 749.89 | 0.058448
1 | 2500 |  | 0.035 | 15 | 15 |  | 1e-12 | [7 empty] | 6.4619 | 0.71463 | 0.023465 | [5 empty] | 52.406 | 5.4412 | 25.647 | [19 empty] | 1000 | 0.09386
1 | 2500 |  | 0.035 | 15 | 15 |  | 1.3335e-12 | [7 empty] | 8.7445 | 0.98226 | 0.035897 | [5 empty] | 54.272 | 5.5905 | 5.0939 | [19 empty] | 1333.5 | 0.14359
1 | 2500 |  | 0.035 | 15 | 15 |  | 1.7783e-12 | [7 empty] | 11.78 | 1.3418 | 0.052988 | [5 empty] | 55.774 | 5.7036 | 18.387 | [19 empty] | 1778.3 | 0.21195
1 | 2500 |  | 0.035 | 15 | 15 |  | 2.3714e-12 | [7 empty] | 15.755 | 1.8161 | 0.076162 | [5 empty] | 56.952 | 5.7877 | 6.4216 | [19 empty] | 2371.4 | 0.30465
1 | 2500 |  | 0.035 | 15 | 15 |  | 3.1623e-12 | [7 empty] | 21.01 | 2.4453 | 0.10727 | [5 empty] | 57.879 | 5.851 | 5.6642 | [19 empty] | 3162.3 | 0.42908
1 | 2500 |  | 0.035 | 15 | 15 |  | 4.217e-12 | [7 empty] | 27.909 | 3.2734 | 0.14869 | [5 empty] | 58.595 | 5.8979 | 4.3561 | [19 empty] | 4217 | 0.59476
1 | 2500 |  | 0.035 | 15 | 15 |  | 5.6234e-12 | [7 empty] | 36.9 | 4.3546 | 0.20332 | [5 empty] | 59.141 | 5.9319 | 5.5044 | [19 empty] | 5623.4 | 0.81328
1 | 2500 |  | 0.035 | 15 | 15 |  | 7.4989e-12 | [7 empty] | 48.428 | 5.7428 | 0.27447 | [5 empty] | 59.548 | 5.9552 | 4.5491 | [19 empty] | 7498.9 | 1.0979
1 | 2500 |  | 0.035 | 15 | 15 |  | 1e-11 | [7 empty] | 62.852 | 7.4828 | 0.36539 | [5 empty] | 59.839 | 5.9694 | 3.7986 | [19 empty] | 10000 | 1.4616
1 | 2500 |  | 0.035 | 15 | 15 |  | 1.3335e-11 | [7 empty] | 80.214 | 9.5818 | 0.4783 | [5 empty] | 60.034 | 5.9751 | 2.2095 | [19 empty] | 13335 | 1.9132
1 | 2500 |  | 0.035 | 15 | 15 |  | 1.7783e-11 | [7 empty] | 100.03 | 11.985 | 0.61289 | [5 empty] | 60.148 | 5.9729 | 1.438 | [19 empty] | 17783 | 2.4516
1 | 2500 |  | 0.035 | 15 | 15 |  | 2.3714e-11 | [7 empty] | 121.27 | 14.573 | 0.76544 | [5 empty] | 60.189 | 5.9608 | 1.3167 | [19 empty] | 23714 | 3.0618
1 | 2500 |  | 0.035 | 15 | 15 |  | 3.1623e-11 | [7 empty] | 142.24 | 17.14 | 0.92693 | [5 empty] | 60.188 | 5.9466 | 0.49405 | [19 empty] | 31623 | 3.7077
1 | 2500 |  | 0.035 | 15 | 15 |  | 4.217e-11 | [7 empty] | 161.65 | 19.528 | 1.0876 | [5 empty] | 60.155 | 5.9295 | 0.21238 | [19 empty] | 42170 | 4.3504
1 | 2500 |  | 0.035 | 15 | 15 |  | 5.6234e-11 | [7 empty] | 178.59 | 21.626 | 1.2381 | [5 empty] | 60.106 | 5.9117 | 1.2834 | [19 empty] | 56234 | 4.9524
1 | 2500 |  | 0.035 | 15 | 15 |  | 7.4989e-11 | [7 empty] | 192.7 | 23.383 | 1.372 | [5 empty] | 60.053 | 5.895 | 0.036976 | [19 empty] | 74989 | 5.488
1 | 2500 |  | 0.035 | 15 | 15 |  | 1e-10 | [7 empty] | 204.12 | 24.811 | 1.4862 | [5 empty] | 60.002 | 5.8803 | 1.3007 | [19 empty] | 100000 | 5.9448
1 | 2600 |  | 0.035 | 15 | 15 |  | 1e-13 | [7 empty] | 0.22297 | 0.057454 | 8.9308e-05 | [5 empty] | 19.377 | 2.3811 | 97.558 | [19 empty] | 100 | 0.00035723
1 | 2600 |  | 0.035 | 15 | 15 |  | 1.3335e-13 | [7 empty] | 0.36409 | 0.078706 | 0.00025191 | [5 empty] | 22.162 | 2.692 | 8.8068 | [19 empty] | 133.35 | 0.0010076
1 | 2600 |  | 0.035 | 15 | 15 |  | 1.7783e-13 | [7 empty] | 0.5703 | 0.10073 | 0.00055327 | [5 empty] | 26.035 | 3.1054 | 0.82571 | [19 empty] | 177.83 | 0.0022131
1 | 2600 |  | 0.035 | 15 | 15 |  | 2.3714e-13 | [7 empty] | 0.90648 | 0.12987 | 0.0011089 | [5 empty] | 31.473 | 3.6538 | 9.6078 | [19 empty] | 237.14 | 0.0044356
1 | 2600 |  | 0.035 | 15 | 15 |  | 3.1623e-13 | [7 empty] | 1.5325 | 0.18378 | 0.0023296 | [5 empty] | 38.545 | 4.3608 | 14.052 | [19 empty] | 316.23 | 0.0093184
1 | 2600 |  | 0.035 | 15 | 15 |  | 4.217e-13 | [7 empty] | 2.3951 | 0.26775 | 0.0048566 | [5 empty] | 44.234 | 4.9291 | 42.091 | [19 empty] | 421.7 | 0.019426
1 | 2600 |  | 0.035 | 15 | 15 |  | 5.6234e-13 | [7 empty] | 3.5506 | 0.39108 | 0.0092255 | [5 empty] | 48.61 | 5.352 | 857.11 | [19 empty] | 562.34 | 0.036902
1 | 2600 |  | 0.035 | 15 | 15 |  | 7.4989e-13 | [7 empty] | 4.9855 | 0.55407 | 0.016024 | [5 empty] | 51.829 | 5.641 | 40.44 | [19 empty] | 749.89 | 0.064096
1 | 2600 |  | 0.035 | 15 | 15 |  | 1e-12 | [7 empty] | 6.8297 | 0.7708 | 0.025949 | [5 empty] | 54.355 | 5.8511 | 6.1186 | [19 empty] | 1000 | 0.1038
1 | 2600 |  | 0.035 | 15 | 15 |  | 1.3335e-12 | [7 empty] | 9.2781 | 1.0638 | 0.039919 | [5 empty] | 56.399 | 6.0096 | 18.97 | [19 empty] | 1333.5 | 0.15968
1 | 2600 |  | 0.035 | 15 | 15 |  | 1.7783e-12 | [7 empty] | 12.477 | 1.4513 | 0.05915 | [5 empty] | 58.016 | 6.1273 | 5.7971 | [19 empty] | 1778.3 | 0.2366
1 | 2600 |  | 0.035 | 15 | 15 |  | 2.3714e-12 | [7 empty] | 16.718 | 1.9683 | 0.085241 | [5 empty] | 59.301 | 6.216 | 13.386 | [19 empty] | 2371.4 | 0.34096
1 | 2600 |  | 0.035 | 15 | 15 |  | 3.1623e-12 | [7 empty] | 22.28 | 2.6494 | 0.12027 | [5 empty] | 60.303 | 6.2821 | 5.6428 | [19 empty] | 3162.3 | 0.48108
1 | 2600 |  | 0.035 | 15 | 15 |  | 4.217e-12 | [7 empty] | 29.588 | 3.5465 | 0.16688 | [5 empty] | 61.079 | 6.3311 | 5.5971 | [19 empty] | 4217 | 0.66752
1 | 2600 |  | 0.035 | 15 | 15 |  | 5.6234e-12 | [7 empty] | 39.073 | 4.7131 | 0.22829 | [5 empty] | 61.67 | 6.3664 | 1.3097 | [19 empty] | 5623.4 | 0.91316
1 | 2600 |  | 0.035 | 15 | 15 |  | 7.4989e-12 | [7 empty] | 51.227 | 6.2102 | 0.3081 | [5 empty] | 62.109 | 6.3905 | 4.1627 | [19 empty] | 7498.9 | 1.2324
1 | 2600 |  | 0.035 | 15 | 15 |  | 1e-11 | [7 empty] | 66.343 | 8.0756 | 0.40971 | [5 empty] | 62.424 | 6.4047 | 3.2251 | [19 empty] | 10000 | 1.6388
1 | 2600 |  | 0.035 | 15 | 15 |  | 1.3335e-11 | [7 empty] | 84.414 | 10.311 | 0.53522 | [5 empty] | 62.633 | 6.4099 | 3.1292 | [19 empty] | 13335 | 2.1409
1 | 2600 |  | 0.035 | 15 | 15 |  | 1.7783e-11 | [7 empty] | 104.82 | 12.844 | 0.68371 | [5 empty] | 62.756 | 6.4065 | 1.0205 | [19 empty] | 17783 | 2.7348
1 | 2600 |  | 0.035 | 15 | 15 |  | 2.3714e-11 | [7 empty] | 126.36 | 15.53 | 0.84993 | [5 empty] | 62.808 | 6.3959 | 0.69917 | [19 empty] | 23714 | 3.3997
1 | 2600 |  | 0.035 | 15 | 15 |  | 3.1623e-11 | [7 empty] | 147.48 | 18.177 | 1.0246 | [5 empty] | 62.808 | 6.38 | 0.31873 | [19 empty] | 31623 | 4.0984
1 | 2600 |  | 0.035 | 15 | 15 |  | 4.217e-11 | [7 empty] | 166.93 | 20.632 | 1.1972 | [5 empty] | 62.769 | 6.3586 | 1.6996 | [19 empty] | 42170 | 4.7888
1 | 2600 |  | 0.035 | 15 | 15 |  | 5.6234e-11 | [7 empty] | 183.71 | 22.76 | 1.3569 | [5 empty] | 62.721 | 6.3398 | 25.42 | [19 empty] | 56234 | 5.4276
1 | 2600 |  | 0.035 | 15 | 15 |  | 7.4989e-11 | [7 empty] | 197.53 | 24.523 | 1.4979 | [5 empty] | 62.669 | 6.3224 | 0.6393 | [19 empty] | 74989 | 5.9916
1 | 2600 |  | 0.035 | 15 | 15 |  | 1e-10 | [7 empty] | 208.67 | 25.953 | 1.6175 | [5 empty] | 62.62 | 6.3071 | 0.88231 | [19 empty] | 100000 | 6.47
1 | 2700 |  | 0.035 | 15 | 15 |  | 1e-13 | [7 empty] | 0.22297 | 0.060023 | 6.3888e-05 | [5 empty] | 19.326 | 2.6317 | 34.438 | [19 empty] | 100 | 0.00025555
1 | 2700 |  | 0.035 | 15 | 15 |  | 1.3335e-13 | [7 empty] | 0.36409 | 0.082868 | 0.0002195 | [5 empty] | 22.071 | 2.9435 | 92.812 | [19 empty] | 133.35 | 0.000878
1 | 2700 |  | 0.035 | 15 | 15 |  | 1.7783e-13 | [7 empty] | 0.5703 | 0.10649 | 0.00052623 | [5 empty] | 25.907 | 3.3521 | 61.457 | [19 empty] | 177.83 | 0.0021049
1 | 2700 |  | 0.035 | 15 | 15 |  | 2.3714e-13 | [7 empty] | 0.9213 | 0.13799 | 0.0011032 | [5 empty] | 31.587 | 3.9277 | 33.892 | [19 empty] | 237.14 | 0.0044128
1 | 2700 |  | 0.035 | 15 | 15 |  | 3.1623e-13 | [7 empty] | 1.5909 | 0.19632 | 0.0023997 | [5 empty] | 39.232 | 4.688 | 15.514 | [19 empty] | 316.23 | 0.0095988
1 | 2700 |  | 0.035 | 15 | 15 |  | 4.217e-13 | [7 empty] | 2.5071 | 0.28671 | 0.0051551 | [5 empty] | 45.371 | 5.2918 | 55.521 | [19 empty] | 421.7 | 0.02062
1 | 2700 |  | 0.035 | 15 | 15 |  | 5.6234e-13 | [7 empty] | 3.7286 | 0.41932 | 0.0099864 | [5 empty] | 50.089 | 5.7378 | 10.491 | [19 empty] | 562.34 | 0.039946
1 | 2700 |  | 0.035 | 15 | 15 |  | 7.4989e-13 | [7 empty] | 5.2607 | 0.59661 | 0.017557 | [5 empty] | 53.595 | 6.0442 | 37.05 | [19 empty] | 749.89 | 0.070228
1 | 2700 |  | 0.035 | 15 | 15 |  | 1e-12 | [7 empty] | 7.2318 | 0.83291 | 0.02865 | [5 empty] | 56.338 | 6.266 | 25.425 | [19 empty] | 1000 | 0.1146
1 | 2700 |  | 0.035 | 15 | 15 |  | 1.3335e-12 | [7 empty] | 9.8117 | 1.1485 | 0.044299 | [5 empty] | 58.528 | 6.4307 | 13.839 | [19 empty] | 1333.5 | 0.1772
1 | 2700 |  | 0.035 | 15 | 15 |  | 1.7783e-12 | [7 empty] | 13.22 | 1.5702 | 0.065863 | [5 empty] | 60.279 | 6.5544 | 19.218 | [19 empty] | 1778.3 | 0.26345
1 | 2700 |  | 0.035 | 15 | 15 |  | 2.3714e-12 | [7 empty] | 17.692 | 2.1277 | 0.095135 | [5 empty] | 61.658 | 6.6467 | 10.149 | [19 empty] | 2371.4 | 0.38054
1 | 2700 |  | 0.035 | 15 | 15 |  | 3.1623e-12 | [7 empty] | 23.59 | 2.866 | 0.13444 | [5 empty] | 62.74 | 6.7158 | 10.109 | [19 empty] | 3162.3 | 0.53776
1 | 2700 |  | 0.035 | 15 | 15 |  | 4.217e-12 | [7 empty] | 31.305 | 3.8344 | 0.1867 | [5 empty] | 63.576 | 6.7668 | 5.4172 | [19 empty] | 4217 | 0.7468
1 | 2700 |  | 0.035 | 15 | 15 |  | 5.6234e-12 | [7 empty] | 41.32 | 5.0939 | 0.25547 | [5 empty] | 64.212 | 6.8034 | 4.7057 | [19 empty] | 5623.4 | 1.0219
1 | 2700 |  | 0.035 | 15 | 15 |  | 7.4989e-12 | [7 empty] | 54.082 | 6.7017 | 0.34464 | [5 empty] | 64.684 | 6.828 | 3.8478 | [19 empty] | 7498.9 | 1.3786
1 | 2700 |  | 0.035 | 15 | 15 |  | 1e-11 | [7 empty] | 69.882 | 8.6963 | 0.45776 | [5 empty] | 65.021 | 6.8422 | 1.8476 | [19 empty] | 10000 | 1.831
1 | 2700 |  | 0.035 | 15 | 15 |  | 1.3335e-11 | [7 empty] | 88.632 | 11.069 | 0.59671 | [5 empty] | 65.245 | 6.8466 | 1.2041 | [19 empty] | 13335 | 2.3868
1 | 2700 |  | 0.035 | 15 | 15 |  | 1.7783e-11 | [7 empty] | 109.63 | 13.736 | 0.75984 | [5 empty] | 65.375 | 6.8421 | 2.1599 | [19 empty] | 17783 | 3.0394
1 | 2700 |  | 0.035 | 15 | 15 |  | 2.3714e-11 | [7 empty] | 131.52 | 16.531 | 0.94077 | [5 empty] | 65.431 | 6.8299 | 1.4677 | [19 empty] | 23714 | 3.7631
1 | 2700 |  | 0.035 | 15 | 15 |  | 3.1623e-11 | [7 empty] | 152.76 | 19.256 | 1.129 | [5 empty] | 65.434 | 6.8125 | 1.1897 | [19 empty] | 31623 | 4.516
1 | 2700 |  | 0.035 | 15 | 15 |  | 4.217e-11 | [7 empty] | 172.02 | 21.744 | 1.3126 | [5 empty] | 65.403 | 6.7926 | 1.2644 | [19 empty] | 42170 | 5.2504
1 | 2700 |  | 0.035 | 15 | 15 |  | 5.6234e-11 | [7 empty] | 188.63 | 23.907 | 1.4822 | [5 empty] | 65.349 | 6.7697 | 0.53925 | [19 empty] | 56234 | 5.9288
1 | 2700 |  | 0.035 | 15 | 15 |  | 7.4989e-11 | [7 empty] | 202.26 | 25.688 | 1.6304 | [5 empty] | 65.298 | 6.7515 | 1.8812 | [19 empty] | 74989 | 6.5216
1 | 2700 |  | 0.035 | 15 | 15 |  | 1e-10 | [7 empty] | 213.15 | 27.12 | 1.7553 | [5 empty] | 65.25 | 6.7357 | 1.2886 | [19 empty] | 100000 | 7.0212
1 | 2800 |  | 0.035 | 15 | 15 |  | 1e-13 | [7 empty] | 0.20815 | 0.059537 | 3.73e-05 | [5 empty] | 18.993 | 2.8502 | 54.032 | [19 empty] | 100 | 0.0001492
1 | 2800 |  | 0.035 | 15 | 15 |  | 1.3335e-13 | [7 empty] | 0.36409 | 0.087075 | 0.00018724 | [5 empty] | 21.99 | 3.1928 | 85.09 | [19 empty] | 133.35 | 0.00074896
1 | 2800 |  | 0.035 | 15 | 15 |  | 1.7783e-13 | [7 empty] | 0.58975 | 0.11422 | 0.00049905 | [5 empty] | 26.133 | 3.6363 | 1.6239 | [19 empty] | 177.83 | 0.0019962
1 | 2800 |  | 0.035 | 15 | 15 |  | 2.3714e-13 | [7 empty] | 0.94074 | 0.14685 | 0.0010968 | [5 empty] | 31.771 | 4.2096 | 42.153 | [19 empty] | 237.14 | 0.0043872
1 | 2800 |  | 0.035 | 15 | 15 |  | 3.1623e-13 | [7 empty] | 1.6446 | 0.20906 | 0.0024735 | [5 empty] | 39.871 | 5.0128 | 36.551 | [19 empty] | 316.23 | 0.009894
1 | 2800 |  | 0.035 | 15 | 15 |  | 4.217e-13 | [7 empty] | 2.6386 | 0.30832 | 0.0054769 | [5 empty] | 46.601 | 5.6655 | 23.738 | [19 empty] | 421.7 | 0.021908
1 | 2800 |  | 0.035 | 15 | 15 |  | 5.6234e-13 | [7 empty] | 3.9332 | 0.45143 | 0.010808 | [5 empty] | 51.641 | 6.1322 | 39.017 | [19 empty] | 562.34 | 0.043232
1 | 2800 |  | 0.035 | 15 | 15 |  | 7.4989e-13 | [7 empty] | 5.5385 | 0.64105 | 0.019218 | [5 empty] | 55.361 | 6.4496 | 22.953 | [19 empty] | 749.89 | 0.076872
1 | 2800 |  | 0.035 | 15 | 15 |  | 1e-12 | [7 empty] | 7.6191 | 0.89567 | 0.031582 | [5 empty] | 58.304 | 6.6815 | 2.5439 | [19 empty] | 1000 | 0.12633
1 | 2800 |  | 0.035 | 15 | 15 |  | 1.3335e-12 | [7 empty] | 10.358 | 1.2377 | 0.049054 | [5 empty] | 60.666 | 6.8544 | 5.9811 | [19 empty] | 1333.5 | 0.19622
1 | 2800 |  | 0.035 | 15 | 15 |  | 1.7783e-12 | [7 empty] | 13.953 | 1.6924 | 0.073157 | [5 empty] | 62.543 | 6.9833 | 4.7452 | [19 empty] | 1778.3 | 0.29263
1 | 2800 |  | 0.035 | 15 | 15 |  | 2.3714e-12 | [7 empty] | 18.686 | 2.2953 | 0.10589 | [5 empty] | 64.027 | 7.0797 | 2.5307 | [19 empty] | 2371.4 | 0.42356
1 | 2800 |  | 0.035 | 15 | 15 |  | 3.1623e-12 | [7 empty] | 24.913 | 3.092 | 0.14983 | [5 empty] | 65.189 | 7.1516 | 3.0372 | [19 empty] | 3162.3 | 0.59932
1 | 2800 |  | 0.035 | 15 | 15 |  | 4.217e-12 | [7 empty] | 33.052 | 4.1363 | 0.20823 | [5 empty] | 66.086 | 7.2045 | 0.55093 | [19 empty] | 4217 | 0.83292
1 | 2800 |  | 0.035 | 15 | 15 |  | 5.6234e-12 | [7 empty] | 43.605 | 5.4931 | 0.28496 | [5 empty] | 66.768 | 7.2424 | 5.1601 | [19 empty] | 5623.4 | 1.1398
1 | 2800 |  | 0.035 | 15 | 15 |  | 7.4989e-12 | [7 empty] | 56.993 | 7.2177 | 0.38423 | [5 empty] | 67.273 | 7.2675 | 4.6183 | [19 empty] | 7498.9 | 1.5369
1 | 2800 |  | 0.035 | 15 | 15 |  | 1e-11 | [7 empty] | 73.478 | 9.346 | 0.50968 | [5 empty] | 67.632 | 7.2815 | 2.5506 | [19 empty] | 10000 | 2.0387
1 | 2800 |  | 0.035 | 15 | 15 |  | 1.3335e-11 | [7 empty] | 92.886 | 11.859 | 0.66289 | [5 empty] | 67.87 | 7.2851 | 0.52389 | [19 empty] | 13335 | 2.6516
1 | 2800 |  | 0.035 | 15 | 15 |  | 1.7783e-11 | [7 empty] | 114.41 | 14.657 | 0.84141 | [5 empty] | 68.008 | 7.2792 | 1.2859 | [19 empty] | 17783 | 3.3656
1 | 2800 |  | 0.035 | 15 | 15 |  | 2.3714e-11 | [7 empty] | 136.63 | 17.558 | 1.0376 | [5 empty] | 68.068 | 7.2655 | 0.49009 | [19 empty] | 23714 | 4.1504
1 | 2800 |  | 0.035 | 15 | 15 |  | 3.1623e-11 | [7 empty] | 157.95 | 20.361 | 1.2397 | [5 empty] | 68.072 | 7.2465 | 1.1929 | [19 empty] | 31623 | 4.9588
1 | 2800 |  | 0.035 | 15 | 15 |  | 4.217e-11 | [7 empty] | 177.1 | 22.895 | 1.4351 | [5 empty] | 68.043 | 7.2252 | 1.5757 | [19 empty] | 42170 | 5.7404
1 | 2800 |  | 0.035 | 15 | 15 |  | 5.6234e-11 | [7 empty] | 193.42 | 25.067 | 1.6134 | [5 empty] | 67.997 | 7.2042 | 0.3291 | [19 empty] | 56234 | 6.4536
1 | 2800 |  | 0.035 | 15 | 15 |  | 7.4989e-11 | [7 empty] | 206.88 | 26.874 | 1.7695 | [5 empty] | 67.94 | 7.182 | 0.85508 | [19 empty] | 74989 | 7.078
1 | 2800 |  | 0.035 | 15 | 15 |  | 1e-10 | [7 empty] | 217.55 | 28.31 | 1.8998 | [5 empty] | 67.893 | 7.1658 | 2.0384 | [19 empty] | 100000 | 7.5992
1 | 2900 |  | 0.035 | 15 | 15 |  | 1e-13 | [7 empty] | 0 | 0 | 0 | [5 empty] | 0 | 0 | 64.979 | [19 empty] | 100 | 0
1 | 2900 |  | 0.035 | 15 | 15 |  | 1.3335e-13 | [7 empty] | 0 | 0 | 0 | [5 empty] | 0 | 0 | 251.23 | [19 empty] | 133.35 | 0
1 | 2900 |  | 0.035 | 15 | 15 |  | 1.7783e-13 | [7 empty] | 0.58975 | 0.12035 | 0.00046829 | [5 empty] | 26.023 | 3.8859 | 56.747 | [19 empty] | 177.83 | 0.0018732
1 | 2900 |  | 0.035 | 15 | 15 |  | 2.3714e-13 | [7 empty] | 0.94074 | 0.15451 | 0.0010871 | [5 empty] | 31.675 | 4.4645 | 119.98 | [19 empty] | 237.14 | 0.0043484
1 | 2900 |  | 0.035 | 15 | 15 |  | 3.1623e-13 | [7 empty] | 1.7177 | 0.22402 | 0.0025526 | [5 empty] | 40.681 | 5.3558 | 5.7418 | [19 empty] | 316.23 | 0.01021
1 | 2900 |  | 0.035 | 15 | 15 |  | 4.217e-13 | [7 empty] | 2.7629 | 0.32996 | 0.0058086 | [5 empty] | 47.79 | 6.0402 | 10.661 | [19 empty] | 421.7 | 0.023234
1 | 2900 |  | 0.035 | 15 | 15 |  | 5.6234e-13 | [7 empty] | 4.1353 | 0.48448 | 0.011695 | [5 empty] | 53.181 | 6.5275 | 46.948 | [19 empty] | 562.34 | 0.04678
1 | 2900 |  | 0.035 | 15 | 15 |  | 7.4989e-13 | [7 empty] | 5.8286 | 0.68847 | 0.021014 | [5 empty] | 57.146 | 6.8583 | 18.488 | [19 empty] | 749.89 | 0.084056
1 | 2900 |  | 0.035 | 15 | 15 |  | 1e-12 | [7 empty] | 8.0406 | 0.96462 | 0.034755 | [5 empty] | 60.307 | 7.1014 | 19.198 | [19 empty] | 1000 | 0.13902
1 | 2900 |  | 0.035 | 15 | 15 |  | 1.3335e-12 | [7 empty] | 10.937 | 1.334 | 0.054205 | [5 empty] | 62.829 | 7.2813 | 23.618 | [19 empty] | 1333.5 | 0.21682
1 | 2900 |  | 0.035 | 15 | 15 |  | 1.7783e-12 | [7 empty] | 14.728 | 1.8238 | 0.08106 | [5 empty] | 64.83 | 7.4149 | 12.467 | [19 empty] | 1778.3 | 0.32424
1 | 2900 |  | 0.035 | 15 | 15 |  | 2.3714e-12 | [7 empty] | 19.719 | 2.4735 | 0.11754 | [5 empty] | 66.413 | 7.5149 | 6.137 | [19 empty] | 2371.4 | 0.47016
1 | 2900 |  | 0.035 | 15 | 15 |  | 3.1623e-12 | [7 empty] | 26.289 | 3.3324 | 0.1665 | [5 empty] | 67.654 | 7.5895 | 8.7522 | [19 empty] | 3162.3 | 0.666
1 | 2900 |  | 0.035 | 15 | 15 |  | 4.217e-12 | [7 empty] | 34.859 | 4.4564 | 0.23153 | [5 empty] | 68.611 | 7.6442 | 5.3244 | [19 empty] | 4217 | 0.92612
1 | 2900 |  | 0.035 | 15 | 15 |  | 5.6234e-12 | [7 empty] | 45.921 | 5.9103 | 0.31686 | [5 empty] | 69.337 | 7.6831 | 0.86468 | [19 empty] | 5623.4 | 1.2674
1 | 2900 |  | 0.035 | 15 | 15 |  | 7.4989e-12 | [7 empty] | 59.936 | 7.7558 | 0.42697 | [5 empty] | 69.875 | 7.7086 | 1.4589 | [19 empty] | 7498.9 | 1.7079
1 | 2900 |  | 0.035 | 15 | 15 |  | 1e-11 | [7 empty] | 77.1 | 10.021 | 0.56558 | [5 empty] | 70.256 | 7.7223 | 0.25123 | [19 empty] | 10000 | 2.2623
1 | 2900 |  | 0.035 | 15 | 15 |  | 1.3335e-11 | [7 empty] | 97.178 | 12.68 | 0.73389 | [5 empty] | 70.508 | 7.7249 | 2.9847 | [19 empty] | 13335 | 2.9356
1 | 2900 |  | 0.035 | 15 | 15 |  | 1.7783e-11 | [7 empty] | 119.2 | 15.609 | 0.92852 | [5 empty] | 70.653 | 7.7176 | 2.8178 | [19 empty] | 17783 | 3.7141
1 | 2900 |  | 0.035 | 15 | 15 |  | 2.3714e-11 | [7 empty] | 141.69 | 18.614 | 1.1405 | [5 empty] | 70.717 | 7.7022 | 0.53165 | [19 empty] | 23714 | 4.562
1 | 2900 |  | 0.035 | 15 | 15 |  | 3.1623e-11 | [7 empty] | 163.07 | 21.491 | 1.3568 | [5 empty] | 70.723 | 7.6817 | 2.4381 | [19 empty] | 31623 | 5.4272
1 | 2900 |  | 0.035 | 15 | 15 |  | 4.217e-11 | [7 empty] | 182.09 | 24.067 | 1.5641 | [5 empty] | 70.695 | 7.6591 | 1.133 | [19 empty] | 42170 | 6.2564
1 | 2900 |  | 0.035 | 15 | 15 |  | 5.6234e-11 | [7 empty] | 198.2 | 26.264 | 1.7518 | [5 empty] | 70.651 | 7.637 | 1.1865 | [19 empty] | 56234 | 7.0072
1 | 2900 |  | 0.035 | 15 | 15 |  | 7.4989e-11 | [7 empty] | 211.34 | 28.066 | 1.9144 | [5 empty] | 70.602 | 7.6171 | 1.549 | [19 empty] | 74989 | 7.6576
1 | 2900 |  | 0.035 | 15 | 15 |  | 1e-10 | [7 empty] | 221.85 | 29.52 | 2.0508 | [5 empty] | 70.549 | 7.5971 | 0.92365 | [19 empty] | 100000 | 8.2032
1 | 3000 |  | 0.035 | 15 | 15 |  | 1e-13 | [7 empty] | 0 | 0 | 0 | [5 empty] | 15 | 2.8774 | 501.32 | [19 empty] | 100 | 0
1 | 3000 |  | 0.035 | 15 | 15 |  | 1.3335e-13 | [7 empty] | 0 | 0 | 0 | [5 empty] | 0 | 0 | 117.36 | [19 empty] | 133.35 | 0
1 | 3000 |  | 0.035 | 15 | 15 |  | 1.7783e-13 | [7 empty] | 0.58975 | 0.12658 | 0.00043527 | [5 empty] | 25.921 | 4.1366 | 103.85 | [19 empty] | 177.83 | 0.0017411
1 | 3000 |  | 0.035 | 15 | 15 |  | 2.3714e-13 | [7 empty] | 0.97704 | 0.16541 | 0.0010768 | [5 empty] | 32.108 | 4.7765 | 61.706 | [19 empty] | 237.14 | 0.0043072
1 | 3000 |  | 0.035 | 15 | 15 |  | 3.1623e-13 | [7 empty] | 1.7689 | 0.2377 | 0.0026353 | [5 empty] | 41.288 | 5.6807 | 45.378 | [19 empty] | 316.23 | 0.010541
1 | 3000 |  | 0.035 | 15 | 15 |  | 4.217e-13 | [7 empty] | 2.8944 | 0.35327 | 0.0061776 | [5 empty] | 49.01 | 6.4167 | 0.03165 | [19 empty] | 421.7 | 0.02471
1 | 3000 |  | 0.035 | 15 | 15 |  | 5.6234e-13 | [7 empty] | 4.3398 | 0.519 | 0.012651 | [5 empty] | 54.723 | 6.9245 | 47.359 | [19 empty] | 562.34 | 0.050604
1 | 3000 |  | 0.035 | 15 | 15 |  | 7.4989e-13 | [7 empty] | 6.1233 | 0.73809 | 0.022953 | [5 empty] | 58.937 | 7.2691 | 8.1471 | [19 empty] | 749.89 | 0.091812
1 | 3000 |  | 0.035 | 15 | 15 |  | 1e-12 | [7 empty] | 8.4622 | 1.036 | 0.038183 | [5 empty] | 62.311 | 7.5227 | 19.051 | [19 empty] | 1000 | 0.15273
1 | 3000 |  | 0.035 | 15 | 15 |  | 1.3335e-12 | [7 empty] | 11.502 | 1.432 | 0.059773 | [5 empty] | 64.987 | 7.7089 | 5.3115 | [19 empty] | 1333.5 | 0.23909
1 | 3000 |  | 0.035 | 15 | 15 |  | 1.7783e-12 | [7 empty] | 15.519 | 1.9618 | 0.089602 | [5 empty] | 67.129 | 7.8484 | 18.824 | [19 empty] | 1778.3 | 0.35841
1 | 3000 |  | 0.035 | 15 | 15 |  | 2.3714e-12 | [7 empty] | 20.771 | 2.6602 | 0.13013 | [5 empty] | 68.812 | 7.9519 | 6.5949 | [19 empty] | 2371.4 | 0.52052
1 | 3000 |  | 0.035 | 15 | 15 |  | 3.1623e-12 | [7 empty] | 27.673 | 3.5822 | 0.18452 | [5 empty] | 70.131 | 8.029 | 1.6462 | [19 empty] | 3162.3 | 0.73808
1 | 3000 |  | 0.035 | 15 | 15 |  | 4.217e-12 | [7 empty] | 36.698 | 4.7913 | 0.2567 | [5 empty] | 71.15 | 8.0855 | 7.8423 | [19 empty] | 4217 | 1.0268
1 | 3000 |  | 0.035 | 15 | 15 |  | 5.6234e-12 | [7 empty] | 48.296 | 6.349 | 0.35127 | [5 empty] | 71.921 | 8.1254 | 2.2197 | [19 empty] | 5623.4 | 1.4051
1 | 3000 |  | 0.035 | 15 | 15 |  | 7.4989e-12 | [7 empty] | 62.944 | 8.3203 | 0.47299 | [5 empty] | 72.491 | 8.1512 | 4.1262 | [19 empty] | 7498.9 | 1.892
1 | 3000 |  | 0.035 | 15 | 15 |  | 1e-11 | [7 empty] | 80.786 | 10.728 | 0.6256 | [5 empty] | 72.893 | 8.1644 | 4.0577 | [19 empty] | 10000 | 2.5024
1 | 3000 |  | 0.035 | 15 | 15 |  | 1.3335e-11 | [7 empty] | 101.47 | 13.528 | 0.80984 | [5 empty] | 73.158 | 8.1659 | 3.1782 | [19 empty] | 13335 | 3.2394
1 | 3000 |  | 0.035 | 15 | 15 |  | 1.7783e-11 | [7 empty] | 123.95 | 16.585 | 1.0213 | [5 empty] | 73.31 | 8.1571 | 0.67919 | [19 empty] | 17783 | 4.0852
1 | 3000 |  | 0.035 | 15 | 15 |  | 2.3714e-11 | [7 empty] | 146.7 | 19.696 | 1.2495 | [5 empty] | 73.377 | 8.14 | 0.73222 | [19 empty] | 23714 | 4.998
1 | 3000 |  | 0.035 | 15 | 15 |  | 3.1623e-11 | [7 empty] | 168.09 | 22.642 | 1.4803 | [5 empty] | 73.386 | 8.1178 | 0.96956 | [19 empty] | 31623 | 5.9212
1 | 3000 |  | 0.035 | 15 | 15 |  | 4.217e-11 | [7 empty] | 186.99 | 25.262 | 1.6996 | [5 empty] | 73.359 | 8.0939 | 0.81339 | [19 empty] | 42170 | 6.7984
1 | 3000 |  | 0.035 | 15 | 15 |  | 5.6234e-11 | [7 empty] | 202.89 | 27.481 | 1.8968 | [5 empty] | 73.316 | 8.0708 | 0.71744 | [19 empty] | 56234 | 7.5872
1 | 3000 |  | 0.035 | 15 | 15 |  | 7.4989e-11 | [7 empty] | 215.79 | 29.294 | 2.0665 | [5 empty] | 73.27 | 8.0502 | 2.1939 | [19 empty] | 74989 | 8.266
1 | 3000 |  | 0.035 | 15 | 15 |  | 1e-10 | [7 empty] | 225.99 | 30.735 | 2.2076 | [5 empty] | 73.226 | 8.0327 | 1.4306 | [19 empty] | 100000 | 8.8304
1 | 3100 |  | 0.035 | 15 | 15 |  | 1e-13 | [7 empty] | 0 | 0 | 0 | [5 empty] | 15 | 3.1355 | 630.09 | [19 empty] | 100 | 0
1 | 3100 |  | 0.035 | 15 | 15 |  | 1.3335e-13 | [7 empty] | 0 | 0 | 0 | [5 empty] | 15 | 3.1355 | 614.45 | [19 empty] | 133.35 | 0
1 | 3100 |  | 0.035 | 15 | 15 |  | 1.7783e-13 | [7 empty] | 0.6092 | 0.13508 | 0.00040291 | [5 empty] | 26.161 | 4.4239 | 46.04 | [19 empty] | 177.83 | 0.0016116
1 | 3100 |  | 0.035 | 15 | 15 |  | 2.3714e-13 | [7 empty] | 1.0113 | 0.17663 | 0.0010682 | [5 empty] | 32.513 | 5.0833 | 24.778 | [19 empty] | 237.14 | 0.0042728
1 | 3100 |  | 0.035 | 15 | 15 |  | 3.1623e-13 | [7 empty] | 1.8466 | 0.25427 | 0.0027246 | [5 empty] | 42.133 | 6.0298 | 14.965 | [19 empty] | 316.23 | 0.010898
1 | 3100 |  | 0.035 | 15 | 15 |  | 4.217e-13 | [7 empty] | 3.0259 | 0.37744 | 0.0065738 | [5 empty] | 50.226 | 6.7942 | 0.048701 | [19 empty] | 421.7 | 0.026295
1 | 3100 |  | 0.035 | 15 | 15 |  | 5.6234e-13 | [7 empty] | 4.5445 | 0.55475 | 0.013681 | [5 empty] | 56.263 | 7.3227 | 34.926 | [19 empty] | 562.34 | 0.054724
1 | 3100 |  | 0.035 | 15 | 15 |  | 7.4989e-13 | [7 empty] | 6.4398 | 0.79194 | 0.025043 | [5 empty] | 60.767 | 7.6841 | 27.875 | [19 empty] | 749.89 | 0.10017
1 | 3100 |  | 0.035 | 15 | 15 |  | 1e-12 | [7 empty] | 8.8908 | 1.1106 | 0.04188 | [5 empty] | 64.325 | 7.9458 | 14.172 | [19 empty] | 1000 | 0.16752
1 | 3100 |  | 0.035 | 15 | 15 |  | 1.3335e-12 | [7 empty] | 12.109 | 1.5384 | 0.065777 | [5 empty] | 67.177 | 8.1397 | 23.441 | [19 empty] | 1333.5 | 0.26311
1 | 3100 |  | 0.035 | 15 | 15 |  | 1.7783e-12 | [7 empty] | 16.308 | 2.1042 | 0.098814 | [5 empty] | 69.435 | 8.2831 | 6.0785 | [19 empty] | 1778.3 | 0.39526
1 | 3100 |  | 0.035 | 15 | 15 |  | 2.3714e-12 | [7 empty] | 21.853 | 2.8569 | 0.14371 | [5 empty] | 71.228 | 8.3906 | 12.483 | [19 empty] | 2371.4 | 0.57484
1 | 3100 |  | 0.035 | 15 | 15 |  | 3.1623e-12 | [7 empty] | 29.112 | 3.8473 | 0.20393 | [5 empty] | 72.625 | 8.4702 | 10.176 | [19 empty] | 3162.3 | 0.81572
1 | 3100 |  | 0.035 | 15 | 15 |  | 4.217e-12 | [7 empty] | 38.555 | 5.1397 | 0.2838 | [5 empty] | 73.702 | 8.5282 | 2.6293 | [19 empty] | 4217 | 1.1352
1 | 3100 |  | 0.035 | 15 | 15 |  | 5.6234e-12 | [7 empty] | 50.713 | 6.8077 | 0.38828 | [5 empty] | 74.518 | 8.569 | 4.1568 | [19 empty] | 5623.4 | 1.5531
1 | 3100 |  | 0.035 | 15 | 15 |  | 7.4989e-12 | [7 empty] | 65.98 | 8.9068 | 0.52239 | [5 empty] | 75.119 | 8.5949 | 3.3335 | [19 empty] | 7498.9 | 2.0896
1 | 3100 |  | 0.035 | 15 | 15 |  | 1e-11 | [7 empty] | 84.468 | 11.456 | 0.68986 | [5 empty] | 75.542 | 8.6076 | 0.41735 | [19 empty] | 10000 | 2.7594
1 | 3100 |  | 0.035 | 15 | 15 |  | 1.3335e-11 | [7 empty] | 105.76 | 14.402 | 0.89084 | [5 empty] | 75.82 | 8.6079 | 0.51642 | [19 empty] | 13335 | 3.5634
1 | 3100 |  | 0.035 | 15 | 15 |  | 1.7783e-11 | [7 empty] | 128.71 | 17.593 | 1.1197 | [5 empty] | 75.979 | 8.5974 | 2.7363 | [19 empty] | 17783 | 4.4788
1 | 3100 |  | 0.035 | 15 | 15 |  | 2.3714e-11 | [7 empty] | 151.65 | 20.803 | 1.3647 | [5 empty] | 76.05 | 8.5786 | 1.1081 | [19 empty] | 23714 | 5.4588
1 | 3100 |  | 0.035 | 15 | 15 |  | 3.1623e-11 | [7 empty] | 173.06 | 23.817 | 1.6103 | [5 empty] | 76.06 | 8.5547 | 2.0114 | [19 empty] | 31623 | 6.4412
1 | 3100 |  | 0.035 | 15 | 15 |  | 4.217e-11 | [7 empty] | 191.8 | 26.477 | 1.8417 | [5 empty] | 76.035 | 8.5295 | 0.36579 | [19 empty] | 42170 | 7.3668
1 | 3100 |  | 0.035 | 15 | 15 |  | 5.6234e-11 | [7 empty] | 207.49 | 28.718 | 2.0484 | [5 empty] | 75.994 | 8.5054 | 1.5829 | [19 empty] | 56234 | 8.1936
1 | 3100 |  | 0.035 | 15 | 15 |  | 7.4989e-11 | [7 empty] | 220.14 | 30.538 | 2.2253 | [5 empty] | 75.949 | 8.4841 | 0.0084921 | [19 empty] | 74989 | 8.9012
1 | 3100 |  | 0.035 | 15 | 15 |  | 1e-10 | [7 empty] | 230.14 | 31.984 | 2.3717 | [5 empty] | 75.906 | 8.4661 | 0.97617 | [19 empty] | 100000 | 9.4868
1 | 3200 |  | 0.035 | 15 | 15 |  | 1e-13 | [7 empty] | 0 | 0 | 0 | [5 empty] | 15 | 3.3936 | 759.3 | [19 empty] | 100 | 0
1 | 3200 |  | 0.035 | 15 | 15 |  | 1.3335e-13 | [7 empty] | 0 | 0 | 0 | [5 empty] | 15 | 3.3936 | 743.6 | [19 empty] | 133.35 | 0
1 | 3200 |  | 0.035 | 15 | 15 |  | 1.7783e-13 | [7 empty] | 0.6092 | 0.14162 | 0.00036637 | [5 empty] | 26.072 | 4.6763 | 86.708 | [19 empty] | 177.83 | 0.0014655
1 | 3200 |  | 0.035 | 15 | 15 |  | 2.3714e-13 | [7 empty] | 1.0308 | 0.18699 | 0.0010574 | [5 empty] | 32.708 | 5.3693 | 39.962 | [19 empty] | 237.14 | 0.0042296
1 | 3200 |  | 0.035 | 15 | 15 |  | 3.1623e-13 | [7 empty] | 1.9198 | 0.27107 | 0.0028192 | [5 empty] | 42.933 | 6.3756 | 4.6466 | [19 empty] | 316.23 | 0.011277
1 | 3200 |  | 0.035 | 15 | 15 |  | 4.217e-13 | [7 empty] | 3.1502 | 0.40175 | 0.0069988 | [5 empty] | 51.399 | 7.1691 | 30.266 | [19 empty] | 421.7 | 0.027995
1 | 3200 |  | 0.035 | 15 | 15 |  | 5.6234e-13 | [7 empty] | 4.764 | 0.59338 | 0.014788 | [5 empty] | 57.844 | 7.7257 | 46.236 | [19 empty] | 562.34 | 0.059152
1 | 3200 |  | 0.035 | 15 | 15 |  | 7.4989e-13 | [7 empty] | 6.7565 | 0.84762 | 0.027291 | [5 empty] | 62.597 | 8.1001 | 33.032 | [19 empty] | 749.89 | 0.10916
1 | 3200 |  | 0.035 | 15 | 15 |  | 1e-12 | [7 empty] | 9.3318 | 1.1892 | 0.045858 | [5 empty] | 66.355 | 8.3709 | 13.736 | [19 empty] | 1000 | 0.18343
1 | 3200 |  | 0.035 | 15 | 15 |  | 1.3335e-12 | [7 empty] | 12.689 | 1.6445 | 0.072186 | [5 empty] | 69.359 | 8.5733 | 2641.1 | [19 empty] | 1333.5 | 0.28874
1 | 3200 |  | 0.035 | 15 | 15 |  | 1.7783e-12 | [7 empty] | 17.12 | 2.2536 | 0.10866 | [5 empty] | 71.763 | 8.7226 | 7.9571 | [19 empty] | 1778.3 | 0.43464
1 | 3200 |  | 0.035 | 15 | 15 |  | 2.3714e-12 | [7 empty] | 22.925 | 3.0582 | 0.15822 | [5 empty] | 73.655 | 8.8334 | 3.4998 | [19 empty] | 2371.4 | 0.63288
1 | 3200 |  | 0.035 | 15 | 15 |  | 3.1623e-12 | [7 empty] | 30.543 | 4.1192 | 0.22469 | [5 empty] | 75.134 | 8.9156 | 6.9818 | [19 empty] | 3162.3 | 0.89876
1 | 3200 |  | 0.035 | 15 | 15 |  | 4.217e-12 | [7 empty] | 40.431 | 5.501 | 0.31275 | [5 empty] | 76.271 | 8.9753 | 0.56805 | [19 empty] | 4217 | 1.251
1 | 3200 |  | 0.035 | 15 | 15 |  | 5.6234e-12 | [7 empty] | 53.13 | 7.2799 | 0.42778 | [5 empty] | 77.132 | 9.0168 | 2.4639 | [19 empty] | 5623.4 | 1.7111
1 | 3200 |  | 0.035 | 15 | 15 |  | 7.4989e-12 | [7 empty] | 69.02 | 9.5112 | 0.57503 | [5 empty] | 77.765 | 9.0428 | 3.1505 | [19 empty] | 7498.9 | 2.3001
1 | 3200 |  | 0.035 | 15 | 15 |  | 1e-11 | [7 empty] | 88.165 | 12.208 | 0.75814 | [5 empty] | 78.209 | 9.0547 | 3.3557 | [19 empty] | 10000 | 3.0326
1 | 3200 |  | 0.035 | 15 | 15 |  | 1.3335e-11 | [7 empty] | 110.07 | 15.306 | 0.97699 | [5 empty] | 78.493 | 9.0507 | 2.4141 | [19 empty] | 13335 | 3.908
1 | 3200 |  | 0.035 | 15 | 15 |  | 1.7783e-11 | [7 empty] | 133.4 | 18.623 | 1.224 | [5 empty] | 78.659 | 9.0385 | 1.3353 | [19 empty] | 17783 | 4.896
1 | 3200 |  | 0.035 | 15 | 15 |  | 2.3714e-11 | [7 empty] | 156.55 | 21.934 | 1.4861 | [5 empty] | 78.733 | 9.0178 | 1.9209 | [19 empty] | 23714 | 5.9444
1 | 3200 |  | 0.035 | 15 | 15 |  | 3.1623e-11 | [7 empty] | 177.93 | 25.013 | 1.7467 | [5 empty] | 78.745 | 8.9923 | 1.753 | [19 empty] | 31623 | 6.9868
1 | 3200 |  | 0.035 | 15 | 15 |  | 4.217e-11 | [7 empty] | 196.53 | 27.714 | 1.9903 | [5 empty] | 78.722 | 8.9657 | 1.9796 | [19 empty] | 42170 | 7.9612
1 | 3200 |  | 0.035 | 15 | 15 |  | 5.6234e-11 | [7 empty] | 211.98 | 29.973 | 2.2066 | [5 empty] | 78.683 | 8.9406 | 0.18078 | [19 empty] | 56234 | 8.8264
1 | 3200 |  | 0.035 | 15 | 15 |  | 7.4989e-11 | [7 empty] | 224.43 | 31.805 | 2.3907 | [5 empty] | 78.639 | 8.9186 | 1.5611 | [19 empty] | 74989 | 9.5628
1 | 3200 |  | 0.035 | 15 | 15 |  | 1e-10 | [7 empty] | 234.21 | 33.251 | 2.5424 | [5 empty] | 78.598 | 8.9001 | 0.1934 | [19 empty] | 100000 | 10.1696
1 | 3300 |  | 0.035 | 15 | 15 |  | 1e-13 | [7 empty] | 0 | 0 | 0 | [5 empty] | 15 | 3.6518 | 888.88 | [19 empty] | 100 | 0
1 | 3300 |  | 0.035 | 15 | 15 |  | 1.3335e-13 | [7 empty] | 0 | 0 | 0 | [5 empty] | 15 | 3.6518 | 873.14 | [19 empty] | 133.35 | 0
1 | 3300 |  | 0.035 | 15 | 15 |  | 1.7783e-13 | [7 empty] | 0.62865 | 0.15066 | 0.00033014 | [5 empty] | 26.318 | 4.9647 | 30.122 | [19 empty] | 177.83 | 0.0013206
1 | 3300 |  | 0.035 | 15 | 15 |  | 2.3714e-13 | [7 empty] | 1.0502 | 0.19771 | 0.0010456 | [5 empty] | 32.904 | 5.6559 | 56.449 | [19 empty] | 237.14 | 0.0041824
1 | 3300 |  | 0.035 | 15 | 15 |  | 3.1623e-13 | [7 empty] | 1.993 | 0.28849 | 0.0029199 | [5 empty] | 43.73 | 6.7221 | 1.0428 | [19 empty] | 316.23 | 0.01168
1 | 3300 |  | 0.035 | 15 | 15 |  | 4.217e-13 | [7 empty] | 3.2841 | 0.42792 | 0.0074551 | [5 empty] | 52.619 | 7.5493 | 43.927 | [19 empty] | 421.7 | 0.02982
1 | 3300 |  | 0.035 | 15 | 15 |  | 5.6234e-13 | [7 empty] | 4.966 | 0.63135 | 0.015979 | [5 empty] | 59.369 | 8.125 | 1.6317 | [19 empty] | 562.34 | 0.063916
1 | 3300 |  | 0.035 | 15 | 15 |  | 7.4989e-13 | [7 empty] | 7.066 | 0.90425 | 0.029707 | [5 empty] | 64.413 | 8.516 | 8.6825 | [19 empty] | 749.89 | 0.11883
1 | 3300 |  | 0.035 | 15 | 15 |  | 1e-12 | [7 empty] | 9.7728 | 1.2701 | 0.050089 | [5 empty] | 68.394 | 8.8 | 7.7819 | [19 empty] | 1000 | 0.20036
1 | 3300 |  | 0.035 | 15 | 15 |  | 1.3335e-12 | [7 empty] | 13.308 | 1.7593 | 0.079119 | [5 empty] | 71.569 | 9.0069 | 1.1236 | [19 empty] | 1333.5 | 0.31648
1 | 3300 |  | 0.035 | 15 | 15 |  | 1.7783e-12 | [7 empty] | 17.948 | 2.4104 | 0.11929 | [5 empty] | 74.099 | 9.1606 | 1.1865 | [19 empty] | 1778.3 | 0.47716
1 | 3300 |  | 0.035 | 15 | 15 |  | 2.3714e-12 | [7 empty] | 24.043 | 3.2725 | 0.17388 | [5 empty] | 76.096 | 9.275 | 4.7238 | [19 empty] | 2371.4 | 0.69552
1 | 3300 |  | 0.035 | 15 | 15 |  | 3.1623e-12 | [7 empty] | 32.017 | 4.406 | 0.24707 | [5 empty] | 77.653 | 9.3594 | 4.3932 | [19 empty] | 3162.3 | 0.98828
1 | 3300 |  | 0.035 | 15 | 15 |  | 4.217e-12 | [7 empty] | 42.372 | 5.8832 | 0.34394 | [5 empty] | 78.85 | 9.4206 | 4.5461 | [19 empty] | 4217 | 1.3758
1 | 3300 |  | 0.035 | 15 | 15 |  | 5.6234e-12 | [7 empty] | 55.612 | 7.7767 | 0.47025 | [5 empty] | 79.754 | 9.4628 | 2.3677 | [19 empty] | 5623.4 | 1.881
1 | 3300 |  | 0.035 | 15 | 15 |  | 7.4989e-12 | [7 empty] | 72.129 | 10.145 | 0.63151 | [5 empty] | 80.417 | 9.4887 | 4.0646 | [19 empty] | 7498.9 | 2.526
1 | 3300 |  | 0.035 | 15 | 15 |  | 1e-11 | [7 empty] | 91.892 | 12.988 | 0.83117 | [5 empty] | 80.88 | 9.4998 | 0.0031013 | [19 empty] | 10000 | 3.3247
1 | 3300 |  | 0.035 | 15 | 15 |  | 1.3335e-11 | [7 empty] | 114.31 | 16.226 | 1.068 | [5 empty] | 81.182 | 9.4973 | 0.12543 | [19 empty] | 13335 | 4.272
1 | 3300 |  | 0.035 | 15 | 15 |  | 1.7783e-11 | [7 empty] | 138.07 | 19.679 | 1.3341 | [5 empty] | 81.349 | 9.4801 | 0.30657 | [19 empty] | 17783 | 5.3364
1 | 3300 |  | 0.035 | 15 | 15 |  | 2.3714e-11 | [7 empty] | 161.38 | 23.086 | 1.6138 | [5 empty] | 81.426 | 9.4575 | 1.1153 | [19 empty] | 23714 | 6.4552
1 | 3300 |  | 0.035 | 15 | 15 |  | 3.1623e-11 | [7 empty] | 182.72 | 26.23 | 1.8896 | [5 empty] | 81.441 | 9.4303 | 1.8428 | [19 empty] | 31623 | 7.5584
1 | 3300 |  | 0.035 | 15 | 15 |  | 4.217e-11 | [7 empty] | 201.15 | 28.966 | 2.1455 | [5 empty] | 81.419 | 9.4024 | 0.01883 | [19 empty] | 42170 | 8.582
1 | 3300 |  | 0.035 | 15 | 15 |  | 5.6234e-11 | [7 empty] | 216.41 | 31.247 | 2.3713 | [5 empty] | 81.382 | 9.3764 | 1.1253 | [19 empty] | 56234 | 9.4852
1 | 3300 |  | 0.035 | 15 | 15 |  | 7.4989e-11 | [7 empty] | 228.63 | 33.087 | 2.5626 | [5 empty] | 81.34 | 9.3536 | 1.5189 | [19 empty] | 74989 | 10.2504
1 | 3300 |  | 0.035 | 15 | 15 |  | 1e-10 | [7 empty] | 238.22 | 34.539 | 2.7196 | [5 empty] | 81.3 | 9.3346 | 1.9221 | [19 empty] | 100000 | 10.8784
1 | 3400 |  | 0.035 | 15 | 15 |  | 1e-13 | [7 empty] | 0 | 0 | 0 | [5 empty] | 15 | 3.9099 | 1018.8 | [19 empty] | 100 | 0
1 | 3400 |  | 0.035 | 15 | 15 |  | 1.3335e-13 | [7 empty] | 0 | 0 | 0 | [5 empty] | 15 | 3.9099 | 1003 | [19 empty] | 133.35 | 0
1 | 3400 |  | 0.035 | 15 | 15 |  | 1.7783e-13 | [7 empty] | 0.62865 | 0.15749 | 0.00029016 | [5 empty] | 26.238 | 5.2183 | 64.835 | [19 empty] | 177.83 | 0.0011606
1 | 3400 |  | 0.035 | 15 | 15 |  | 2.3714e-13 | [7 empty] | 1.0845 | 0.21018 | 0.0010338 | [5 empty] | 33.313 | 5.9646 | 28.313 | [19 empty] | 237.14 | 0.0041352
1 | 3400 |  | 0.035 | 15 | 15 |  | 3.1623e-13 | [7 empty] | 2.0319 | 0.30339 | 0.0030247 | [5 empty] | 44.213 | 7.0395 | 94.473 | [19 empty] | 316.23 | 0.012099
1 | 3400 |  | 0.035 | 15 | 15 |  | 4.217e-13 | [7 empty] | 3.4728 | 0.4607 | 0.0079451 | [5 empty] | 54.12 | 7.9553 | 28.033 | [19 empty] | 421.7 | 0.03178
1 | 3400 |  | 0.035 | 15 | 15 |  | 5.6234e-13 | [7 empty] | 5.205 | 0.67477 | 0.017255 | [5 empty] | 61.006 | 8.5343 | 35.368 | [19 empty] | 562.34 | 0.06902
1 | 3400 |  | 0.035 | 15 | 15 |  | 7.4989e-13 | [7 empty] | 7.3802 | 0.96304 | 0.032267 | [5 empty] | 66.243 | 8.9363 | 1583 | [19 empty] | 749.89 | 0.12907
1 | 3400 |  | 0.035 | 15 | 15 |  | 1e-12 | [7 empty] | 10.233 | 1.3562 | 0.054666 | [5 empty] | 70.453 | 9.2286 | 9.0723 | [19 empty] | 1000 | 0.21866
1 | 3400 |  | 0.035 | 15 | 15 |  | 1.3335e-12 | [7 empty] | 13.953 | 1.8812 | 0.086549 | [5 empty] | 73.804 | 9.4425 | 21.424 | [19 empty] | 1333.5 | 0.3462
1 | 3400 |  | 0.035 | 15 | 15 |  | 1.7783e-12 | [7 empty] | 18.798 | 2.5749 | 0.13068 | [5 empty] | 76.452 | 9.6001 | 0.28663 | [19 empty] | 1778.3 | 0.52272
1 | 3400 |  | 0.035 | 15 | 15 |  | 2.3714e-12 | [7 empty] | 25.19 | 3.4972 | 0.19066 | [5 empty] | 78.553 | 9.7178 | 12.034 | [19 empty] | 2371.4 | 0.76264
1 | 3400 |  | 0.035 | 15 | 15 |  | 3.1623e-12 | [7 empty] | 33.532 | 4.7073 | 0.27102 | [5 empty] | 80.186 | 9.8044 | 11.11 | [19 empty] | 3162.3 | 1.0841
1 | 3400 |  | 0.035 | 15 | 15 |  | 4.217e-12 | [7 empty] | 44.341 | 6.2807 | 0.37729 | [5 empty] | 81.441 | 9.8669 | 7.0385 | [19 empty] | 4217 | 1.5092
1 | 3400 |  | 0.035 | 15 | 15 |  | 5.6234e-12 | [7 empty] | 58.133 | 8.294 | 0.51561 | [5 empty] | 82.387 | 9.9097 | 4.6134 | [19 empty] | 5623.4 | 2.0624
1 | 3400 |  | 0.035 | 15 | 15 |  | 7.4989e-12 | [7 empty] | 75.261 | 10.801 | 0.69169 | [5 empty] | 83.079 | 9.9354 | 3.2221 | [19 empty] | 7498.9 | 2.7668
1 | 3400 |  | 0.035 | 15 | 15 |  | 1e-11 | [7 empty] | 95.663 | 13.797 | 0.90877 | [5 empty] | 83.563 | 9.9456 | 2.5085 | [19 empty] | 10000 | 3.6351
1 | 3400 |  | 0.035 | 15 | 15 |  | 1.3335e-11 | [7 empty] | 118.61 | 17.182 | 1.1647 | [5 empty] | 83.876 | 9.9415 | 2.7133 | [19 empty] | 13335 | 4.6588
1 | 3400 |  | 0.035 | 15 | 15 |  | 1.7783e-11 | [7 empty] | 142.67 | 20.751 | 1.4497 | [5 empty] | 84.054 | 9.9253 | 0.99668 | [19 empty] | 17783 | 5.7988
1 | 3400 |  | 0.035 | 15 | 15 |  | 2.3714e-11 | [7 empty] | 166.16 | 24.263 | 1.7478 | [5 empty] | 84.129 | 9.8976 | 2.7923 | [19 empty] | 23714 | 6.9912
1 | 3400 |  | 0.035 | 15 | 15 |  | 3.1623e-11 | [7 empty] | 187.43 | 27.466 | 2.0389 | [5 empty] | 84.145 | 9.8687 | 1.3614 | [19 empty] | 31623 | 8.1556
1 | 3400 |  | 0.035 | 15 | 15 |  | 4.217e-11 | [7 empty] | 205.72 | 30.241 | 2.3072 | [5 empty] | 84.126 | 9.8395 | 2.5912 | [19 empty] | 42170 | 9.2288
1 | 3400 |  | 0.035 | 15 | 15 |  | 5.6234e-11 | [7 empty] | 220.75 | 32.54 | 2.5426 | [5 empty] | 84.09 | 9.8125 | 2.3972 | [19 empty] | 56234 | 10.1704
1 | 3400 |  | 0.035 | 15 | 15 |  | 7.4989e-11 | [7 empty] | 232.76 | 34.388 | 2.741 | [5 empty] | 84.05 | 9.789 | 2.3003 | [19 empty] | 74989 | 10.964
1 | 3400 |  | 0.035 | 15 | 15 |  | 1e-10 | [7 empty] | 242.15 | 35.842 | 2.9034 | [5 empty] | 84.012 | 9.7696 | 1.2037 | [19 empty] | 100000 | 11.6136
1 | 3500 |  | 0.035 | 15 | 15 |  | 1e-13 | [7 empty] | 0 | 0 | 0 | [5 empty] | 15 | 4.1679 | 1149 | [19 empty] | 100 | 0
1 | 3500 |  | 0.035 | 15 | 15 |  | 1.3335e-13 | [7 empty] | 0 | 0 | 0 | [5 empty] | 15 | 4.1679 | 1133.2 | [19 empty] | 133.35 | 0
1 | 3500 |  | 0.035 | 15 | 15 |  | 1.7783e-13 | [7 empty] | 0.6481 | 0.16705 | 0.00025006 | [5 empty] | 26.488 | 5.5076 | 9.5782 | [19 empty] | 177.83 | 0.0010002
1 | 3500 |  | 0.035 | 15 | 15 |  | 2.3714e-13 | [7 empty] | 1.1039 | 0.22166 | 0.00102 | [5 empty] | 33.513 | 6.2522 | 48.48 | [19 empty] | 237.14 | 0.00408
1 | 3500 |  | 0.035 | 15 | 15 |  | 3.1623e-13 | [7 empty] | 2.1245 | 0.32375 | 0.0031318 | [5 empty] | 45.182 | 7.4074 | 39.918 | [19 empty] | 316.23 | 0.012527
1 | 3500 |  | 0.035 | 15 | 15 |  | 4.217e-13 | [7 empty] | 3.6165 | 0.48979 | 0.0084702 | [5 empty] | 55.384 | 8.341 | 20.346 | [19 empty] | 421.7 | 0.033881
1 | 3500 |  | 0.035 | 15 | 15 |  | 5.6234e-13 | [7 empty] | 5.4265 | 0.71754 | 0.018623 | [5 empty] | 62.587 | 8.9398 | 13.714 | [19 empty] | 562.34 | 0.074492
1 | 3500 |  | 0.035 | 15 | 15 |  | 7.4989e-13 | [7 empty] | 7.7311 | 1.0284 | 0.035038 | [5 empty] | 68.14 | 9.3596 | 23.365 | [19 empty] | 749.89 | 0.14015
1 | 3500 |  | 0.035 | 15 | 15 |  | 1e-12 | [7 empty] | 10.713 | 1.4475 | 0.059564 | [5 empty] | 72.539 | 9.6593 | 27.28 | [19 empty] | 1000 | 0.23826
1 | 3500 |  | 0.035 | 15 | 15 |  | 1.3335e-12 | [7 empty] | 14.596 | 2.0064 | 0.094499 | [5 empty] | 76.042 | 9.8787 | 22.947 | [19 empty] | 1333.5 | 0.378
1 | 3500 |  | 0.035 | 15 | 15 |  | 1.7783e-12 | [7 empty] | 19.68 | 2.7486 | 0.14287 | [5 empty] | 78.825 | 10.041 | 15.733 | [19 empty] | 1778.3 | 0.57148
1 | 3500 |  | 0.035 | 15 | 15 |  | 2.3714e-12 | [7 empty] | 26.343 | 3.7295 | 0.20859 | [5 empty] | 81.018 | 10.161 | 8.5958 | [19 empty] | 2371.4 | 0.83436
1 | 3500 |  | 0.035 | 15 | 15 |  | 3.1623e-12 | [7 empty] | 35.059 | 5.0192 | 0.2966 | [5 empty] | 82.73 | 10.25 | 10.173 | [19 empty] | 3162.3 | 1.1864
1 | 3500 |  | 0.035 | 15 | 15 |  | 4.217e-12 | [7 empty] | 46.328 | 6.6928 | 0.41288 | [5 empty] | 84.043 | 10.314 | 4.9489 | [19 empty] | 4217 | 1.6515
1 | 3500 |  | 0.035 | 15 | 15 |  | 5.6234e-12 | [7 empty] | 60.679 | 8.8299 | 0.56394 | [5 empty] | 85.031 | 10.357 | 4.4778 | [19 empty] | 5623.4 | 2.2558
1 | 3500 |  | 0.035 | 15 | 15 |  | 7.4989e-12 | [7 empty] | 78.428 | 11.481 | 0.75568 | [5 empty] | 85.753 | 10.383 | 4.7627 | [19 empty] | 7498.9 | 3.0227
1 | 3500 |  | 0.035 | 15 | 15 |  | 1e-11 | [7 empty] | 99.441 | 14.63 | 0.99103 | [5 empty] | 86.255 | 10.392 | 3.9304 | [19 empty] | 10000 | 3.9641
1 | 3500 |  | 0.035 | 15 | 15 |  | 1.3335e-11 | [7 empty] | 122.89 | 18.161 | 1.2668 | [5 empty] | 86.578 | 10.386 | 1.362 | [19 empty] | 13335 | 5.0672
1 | 3500 |  | 0.035 | 15 | 15 |  | 1.7783e-11 | [7 empty] | 147.27 | 21.856 | 1.5717 | [5 empty] | 86.763 | 10.368 | 1.2904 | [19 empty] | 17783 | 6.2868
1 | 3500 |  | 0.035 | 15 | 15 |  | 2.3714e-11 | [7 empty] | 170.86 | 25.459 | 1.8882 | [5 empty] | 86.84 | 10.338 | 3.0905 | [19 empty] | 23714 | 7.5528
1 | 3500 |  | 0.035 | 15 | 15 |  | 3.1623e-11 | [7 empty] | 192.07 | 28.723 | 2.1948 | [5 empty] | 86.859 | 10.307 | 2.1992 | [19 empty] | 31623 | 8.7792
1 | 3500 |  | 0.035 | 15 | 15 |  | 4.217e-11 | [7 empty] | 210.18 | 31.531 | 2.4756 | [5 empty] | 86.842 | 10.277 | 2.5244 | [19 empty] | 42170 | 9.9024
1 | 3500 |  | 0.035 | 15 | 15 |  | 5.6234e-11 | [7 empty] | 225.01 | 33.848 | 2.7204 | [5 empty] | 86.808 | 10.249 | 2.4849 | [19 empty] | 56234 | 10.8816
1 | 3500 |  | 0.035 | 15 | 15 |  | 7.4989e-11 | [7 empty] | 236.79 | 35.703 | 2.9261 | [5 empty] | 86.77 | 10.225 | 0.26831 | [19 empty] | 74989 | 11.7044
1 | 3500 |  | 0.035 | 15 | 15 |  | 1e-10 | [7 empty] | 246.01 | 37.162 | 3.0937 | [5 empty] | 86.733 | 10.205 | 1.3032 | [19 empty] | 100000 | 12.3748
1 | 3600 |  | 0.035 | 15 | 15 |  | 1e-13 | [7 empty] | 0 | 0 | 0 | [5 empty] | 15 | 4.4259 | 1279.5 | [19 empty] | 100 | 0
1 | 3600 |  | 0.035 | 15 | 15 |  | 1.3335e-13 | [7 empty] | 0 | 0 | 0 | [5 empty] | 15 | 4.4259 | 1263.7 | [19 empty] | 133.35 | 0
1 | 3600 |  | 0.035 | 15 | 15 |  | 1.7783e-13 | [7 empty] | 0.64347 | 0.17349 | 0.00020632 | [5 empty] | 26.339 | 5.7537 | 58.008 | [19 empty] | 177.83 | 0.00082528
1 | 3600 |  | 0.035 | 15 | 15 |  | 2.3714e-13 | [7 empty] | 1.1428 | 0.23541 | 0.0010065 | [5 empty] | 33.988 | 6.5683 | 12.326 | [19 empty] | 237.14 | 0.004026
1 | 3600 |  | 0.035 | 15 | 15 |  | 3.1623e-13 | [7 empty] | 2.2099 | 0.3442 | 0.0032541 | [5 empty] | 46.081 | 7.7661 | 22.805 | [19 empty] | 316.23 | 0.013016
1 | 3600 |  | 0.035 | 15 | 15 |  | 4.217e-13 | [7 empty] | 3.7675 | 0.5206 | 0.0090324 | [5 empty] | 56.682 | 8.7305 | 22.262 | [19 empty] | 421.7 | 0.03613
1 | 3600 |  | 0.035 | 15 | 15 |  | 5.6234e-13 | [7 empty] | 5.6654 | 0.7637 | 0.020086 | [5 empty] | 64.221 | 9.3501 | 22.624 | [19 empty] | 562.34 | 0.080344
1 | 3600 |  | 0.035 | 15 | 15 |  | 7.4989e-13 | [7 empty] | 8.0795 | 1.0954 | 0.038 | [5 empty] | 70.034 | 9.783 | 37.681 | [19 empty] | 749.89 | 0.152
1 | 3600 |  | 0.035 | 15 | 15 |  | 1e-12 | [7 empty] | 11.193 | 1.5414 | 0.064798 | [5 empty] | 74.628 | 10.091 | 31.151 | [19 empty] | 1000 | 0.25919
1 | 3600 |  | 0.035 | 15 | 15 |  | 1.3335e-12 | [7 empty] | 15.241 | 2.1356 | 0.10299 | [5 empty] | 78.286 | 10.316 | 11.7 | [19 empty] | 1333.5 | 0.41196
1 | 3600 |  | 0.035 | 15 | 15 |  | 1.7783e-12 | [7 empty] | 20.562 | 2.9275 | 0.15587 | [5 empty] | 81.204 | 10.483 | 16.124 | [19 empty] | 1778.3 | 0.62348
1 | 3600 |  | 0.035 | 15 | 15 |  | 2.3714e-12 | [7 empty] | 27.526 | 3.9729 | 0.22771 | [5 empty] | 83.499 | 10.606 | 14.342 | [19 empty] | 2371.4 | 0.91084
1 | 3600 |  | 0.035 | 15 | 15 |  | 3.1623e-12 | [7 empty] | 36.606 | 5.343 | 0.32388 | [5 empty] | 85.285 | 10.697 | 7.1165 | [19 empty] | 3162.3 | 1.2955
1 | 3600 |  | 0.035 | 15 | 15 |  | 4.217e-12 | [7 empty] | 48.35 | 7.1217 | 0.45077 | [5 empty] | 86.656 | 10.762 | 6.205 | [19 empty] | 4217 | 1.8031
1 | 3600 |  | 0.035 | 15 | 15 |  | 5.6234e-12 | [7 empty] | 63.254 | 9.3856 | 0.61533 | [5 empty] | 87.685 | 10.806 | 4.7402 | [19 empty] | 5623.4 | 2.4613
1 | 3600 |  | 0.035 | 15 | 15 |  | 7.4989e-12 | [7 empty] | 81.614 | 12.183 | 0.82358 | [5 empty] | 88.435 | 10.831 | 5.0873 | [19 empty] | 7498.9 | 3.2943
1 | 3600 |  | 0.035 | 15 | 15 |  | 1e-11 | [7 empty] | 103.22 | 15.487 | 1.078 | [5 empty] | 88.955 | 10.838 | 3.2187 | [19 empty] | 10000 | 4.312
1 | 3600 |  | 0.035 | 15 | 15 |  | 1.3335e-11 | [7 empty] | 127.16 | 19.167 | 1.3744 | [5 empty] | 89.29 | 10.831 | 2.7055 | [19 empty] | 13335 | 5.4976
1 | 3600 |  | 0.035 | 15 | 15 |  | 1.7783e-11 | [7 empty] | 151.84 | 22.985 | 1.6998 | [5 empty] | 89.48 | 10.811 | 3.0673 | [19 empty] | 17783 | 6.7992
1 | 3600 |  | 0.035 | 15 | 15 |  | 2.3714e-11 | [7 empty] | 174.56 | 26.539 | 2.0342 | [5 empty] | 89.565 | 10.783 | 31031 | [19 empty] | 23714 | 8.1368
1 | 3600 |  | 0.035 | 15 | 15 |  | 3.1623e-11 | [7 empty] | 196.63 | 29.996 | 2.3572 | [5 empty] | 89.582 | 10.746 | 0.98851 | [19 empty] | 31623 | 9.4288
1 | 3600 |  | 0.035 | 15 | 15 |  | 4.217e-11 | [7 empty] | 214.56 | 32.838 | 2.6504 | [5 empty] | 89.566 | 10.714 | 1.8753 | [19 empty] | 42170 | 10.6016
1 | 3600 |  | 0.035 | 15 | 15 |  | 5.6234e-11 | [7 empty] | 229.17 | 35.171 | 2.9049 | [5 empty] | 89.534 | 10.686 | 0.37155 | [19 empty] | 56234 | 11.6196
1 | 3600 |  | 0.035 | 15 | 15 |  | 7.4989e-11 | [7 empty] | 240.77 | 37.037 | 3.1176 | [5 empty] | 89.498 | 10.661 | 1.4009 | [19 empty] | 74989 | 12.4704
1 | 3600 |  | 0.035 | 15 | 15 |  | 1e-10 | [7 empty] | 249.81 | 38.499 | 3.2906 | [5 empty] | 89.463 | 10.64 | 2.2883 | [19 empty] | 100000 | 13.1624
1 | 3700 |  | 0.035 | 15 | 15 |  | 1e-13 | [7 empty] | 0 | 0 | 0 | [5 empty] | 15 | 4.6838 | 1410.3 | [19 empty] | 100 | 0
1 | 3700 |  | 0.035 | 15 | 15 |  | 1.3335e-13 | [7 empty] | 0 | 0 | 0 | [5 empty] | 15 | 4.6838 | 1394.4 | [19 empty] | 133.35 | 0
1 | 3700 |  | 0.035 | 15 | 15 |  | 1.7783e-13 | [7 empty] | 0.66291 | 0.18355 | 0.0001626 | [5 empty] | 26.593 | 6.0436 | 3.7075 | [19 empty] | 177.83 | 0.0006504
1 | 3700 |  | 0.035 | 15 | 15 |  | 2.3714e-13 | [7 empty] | 1.1623 | 0.24766 | 0.00099096 | [5 empty] | 34.191 | 6.8567 | 36.28 | [19 empty] | 237.14 | 0.0039638
1 | 3700 |  | 0.035 | 15 | 15 |  | 3.1623e-13 | [7 empty] | 2.2876 | 0.3646 | 0.0033843 | [5 empty] | 46.909 | 8.1186 | 31.987 | [19 empty] | 316.23 | 0.013537
1 | 3700 |  | 0.035 | 15 | 15 |  | 4.217e-13 | [7 empty] | 3.9138 | 0.55187 | 0.0096345 | [5 empty] | 57.953 | 9.1183 | 1.9028 | [19 empty] | 421.7 | 0.038538
1 | 3700 |  | 0.035 | 15 | 15 |  | 5.6234e-13 | [7 empty] | 5.9017 | 0.81077 | 0.021624 | [5 empty] | 65.85 | 9.7635 | 24.162 | [19 empty] | 562.34 | 0.086496
1 | 3700 |  | 0.035 | 15 | 15 |  | 7.4989e-13 | [7 empty] | 8.4279 | 1.1644 | 0.041163 | [5 empty] | 71.93 | 10.207 | 38.495 | [19 empty] | 749.89 | 0.16465
1 | 3700 |  | 0.035 | 15 | 15 |  | 1e-12 | [7 empty] | 11.668 | 1.6376 | 0.070382 | [5 empty] | 76.717 | 10.522 | 13.013 | [19 empty] | 1000 | 0.28153
1 | 3700 |  | 0.035 | 15 | 15 |  | 1.3335e-12 | [7 empty] | 15.902 | 2.2707 | 0.11204 | [5 empty] | 80.547 | 10.754 | 6.0719 | [19 empty] | 1333.5 | 0.44816
1 | 3700 |  | 0.035 | 15 | 15 |  | 1.7783e-12 | [7 empty] | 21.451 | 3.1125 | 0.16973 | [5 empty] | 83.593 | 10.925 | 8.9097 | [19 empty] | 1778.3 | 0.67892
1 | 3700 |  | 0.035 | 15 | 15 |  | 2.3714e-12 | [7 empty] | 28.706 | 4.2226 | 0.24808 | [5 empty] | 85.986 | 11.051 | 2.2066 | [19 empty] | 2371.4 | 0.99232
1 | 3700 |  | 0.035 | 15 | 15 |  | 3.1623e-12 | [7 empty] | 38.187 | 5.681 | 0.3529 | [5 empty] | 87.852 | 11.144 | 10.968 | [19 empty] | 3162.3 | 1.4116
1 | 3700 |  | 0.035 | 15 | 15 |  | 4.217e-12 | [7 empty] | 50.396 | 7.5663 | 0.49105 | [5 empty] | 89.279 | 11.21 | 6.5137 | [19 empty] | 4217 | 1.9642
1 | 3700 |  | 0.035 | 15 | 15 |  | 5.6234e-12 | [7 empty] | 65.848 | 9.9596 | 0.66987 | [5 empty] | 90.348 | 11.254 | 2.2147 | [19 empty] | 5623.4 | 2.6795
1 | 3700 |  | 0.035 | 15 | 15 |  | 7.4989e-12 | [7 empty] | 84.804 | 12.905 | 0.89546 | [5 empty] | 91.126 | 11.279 | 0.17096 | [19 empty] | 7498.9 | 3.5818
1 | 3700 |  | 0.035 | 15 | 15 |  | 1e-11 | [7 empty] | 107.01 | 16.369 | 1.1699 | [5 empty] | 91.665 | 11.285 | 4.4261 | [19 empty] | 10000 | 4.6796
1 | 3700 |  | 0.035 | 15 | 15 |  | 1.3335e-11 | [7 empty] | 131.41 | 20.196 | 1.4876 | [5 empty] | 92.009 | 11.276 | 3.8392 | [19 empty] | 13335 | 5.9504
1 | 3700 |  | 0.035 | 15 | 15 |  | 1.7783e-11 | [7 empty] | 156.34 | 24.132 | 1.834 | [5 empty] | 92.205 | 11.254 | 1.2777 | [19 empty] | 17783 | 7.336
1 | 3700 |  | 0.035 | 15 | 15 |  | 2.3714e-11 | [7 empty] | 180.03 | 27.902 | 2.1873 | [5 empty] | 92.295 | 11.223 | 2.8433 | [19 empty] | 23714 | 8.7492
1 | 3700 |  | 0.035 | 15 | 15 |  | 3.1623e-11 | [7 empty] | 201.12 | 31.289 | 2.5261 | [5 empty] | 92.312 | 11.185 | 3.0648 | [19 empty] | 31623 | 10.1044
1 | 3700 |  | 0.035 | 15 | 15 |  | 4.217e-11 | [7 empty] | 218.86 | 34.161 | 2.8318 | [5 empty] | 92.299 | 11.152 | 1.1846 | [19 empty] | 42170 | 11.3272
1 | 3700 |  | 0.035 | 15 | 15 |  | 5.6234e-11 | [7 empty] | 233.27 | 36.513 | 3.0958 | [5 empty] | 92.269 | 11.122 | 1.7166 | [19 empty] | 56234 | 12.3832
1 | 3700 |  | 0.035 | 15 | 15 |  | 7.4989e-11 | [7 empty] | 244.67 | 38.385 | 3.3157 | [5 empty] | 92.234 | 11.097 | 0.78151 | [19 empty] | 74989 | 13.2628
1 | 3700 |  | 0.035 | 15 | 15 |  | 1e-10 | [7 empty] | 253.53 | 39.85 | 3.4939 | [5 empty] | 92.201 | 11.076 | 0.65844 | [19 empty] | 100000 | 13.9756
1 | 3800 |  | 0.035 | 15 | 15 |  | 1e-13 | [7 empty] | 0 | 0 | 0 | [5 empty] | 15 | 4.9415 | 1541.2 | [19 empty] | 100 | 0
1 | 3800 |  | 0.035 | 15 | 15 |  | 1.3335e-13 | [7 empty] | 0 | 0 | 0 | [5 empty] | 15 | 4.9415 | 1525.3 | [19 empty] | 133.35 | 0
1 | 3800 |  | 0.035 | 15 | 15 |  | 1.7783e-13 | [7 empty] | 0.66291 | 0.19088 | 0.0001159 | [5 empty] | 26.528 | 6.2987 | 26.536 | [19 empty] | 177.83 | 0.0004636
1 | 3800 |  | 0.035 | 15 | 15 |  | 2.3714e-13 | [7 empty] | 1.1965 | 0.26181 | 0.00097532 | [5 empty] | 34.601 | 7.1667 | 19.517 | [19 empty] | 237.14 | 0.0039013
1 | 3800 |  | 0.035 | 15 | 15 |  | 3.1623e-13 | [7 empty] | 2.3803 | 0.38711 | 0.0035243 | [5 empty] | 47.866 | 8.484 | 10.046 | [19 empty] | 316.23 | 0.014097
1 | 3800 |  | 0.035 | 15 | 15 |  | 4.217e-13 | [7 empty] | 4.077 | 0.58598 | 0.010278 | [5 empty] | 59.308 | 9.5138 | 16.991 | [19 empty] | 421.7 | 0.041112
1 | 3800 |  | 0.035 | 15 | 15 |  | 5.6234e-13 | [7 empty] | 6.1381 | 0.8594 | 0.023292 | [5 empty] | 67.475 | 10.174 | 3.2806 | [19 empty] | 562.34 | 0.093168
1 | 3800 |  | 0.035 | 15 | 15 |  | 7.4989e-13 | [7 empty] | 8.7787 | 1.2358 | 0.044535 | [5 empty] | 73.832 | 10.631 | 31.071 | [19 empty] | 749.89 | 0.17814
1 | 3800 |  | 0.035 | 15 | 15 |  | 1e-12 | [7 empty] | 12.167 | 1.7397 | 0.076329 | [5 empty] | 78.837 | 10.956 | 20.815 | [19 empty] | 1000 | 0.30532
1 | 3800 |  | 0.035 | 15 | 15 |  | 1.3335e-12 | [7 empty] | 16.586 | 2.4129 | 0.12167 | [5 empty] | 82.83 | 11.193 | 17.238 | [19 empty] | 1333.5 | 0.48668
1 | 3800 |  | 0.035 | 15 | 15 |  | 1.7783e-12 | [7 empty] | 22.372 | 3.3073 | 0.18447 | [5 empty] | 86.001 | 11.368 | 19.456 | [19 empty] | 1778.3 | 0.73788
1 | 3800 |  | 0.035 | 15 | 15 |  | 2.3714e-12 | [7 empty] | 29.917 | 4.4839 | 0.26973 | [5 empty] | 88.488 | 11.498 | 0.76917 | [19 empty] | 2371.4 | 1.0789
1 | 3800 |  | 0.035 | 15 | 15 |  | 3.1623e-12 | [7 empty] | 39.773 | 6.0291 | 0.38372 | [5 empty] | 90.428 | 11.592 | 4.4912 | [19 empty] | 3162.3 | 1.5349
1 | 3800 |  | 0.035 | 15 | 15 |  | 4.217e-12 | [7 empty] | 52.458 | 8.0254 | 0.53378 | [5 empty] | 91.911 | 11.659 | 2.2079 | [19 empty] | 4217 | 2.1351
1 | 3800 |  | 0.035 | 15 | 15 |  | 5.6234e-12 | [7 empty] | 68.469 | 10.553 | 0.72763 | [5 empty] | 93.021 | 11.704 | 0.51455 | [19 empty] | 5623.4 | 2.9105
1 | 3800 |  | 0.035 | 15 | 15 |  | 7.4989e-12 | [7 empty] | 88.041 | 13.653 | 0.97143 | [5 empty] | 93.827 | 11.728 | 3.7627 | [19 empty] | 7498.9 | 3.8857
1 | 3800 |  | 0.035 | 15 | 15 |  | 1e-11 | [7 empty] | 110.79 | 17.272 | 1.2667 | [5 empty] | 94.382 | 11.733 | 0.45694 | [19 empty] | 10000 | 5.0668
1 | 3800 |  | 0.035 | 15 | 15 |  | 1.3335e-11 | [7 empty] | 135.63 | 21.247 | 1.6065 | [5 empty] | 94.737 | 11.721 | 1.9851 | [19 empty] | 13335 | 6.426
1 | 3800 |  | 0.035 | 15 | 15 |  | 1.7783e-11 | [7 empty] | 160.81 | 25.302 | 1.9742 | [5 empty] | 94.938 | 11.697 | 0.0090551 | [19 empty] | 17783 | 7.8968
1 | 3800 |  | 0.035 | 15 | 15 |  | 2.3714e-11 | [7 empty] | 184.52 | 29.155 | 2.3468 | [5 empty] | 95.031 | 11.664 | 0.032133 | [19 empty] | 23714 | 9.3872
1 | 3800 |  | 0.035 | 15 | 15 |  | 3.1623e-11 | [7 empty] | 205.52 | 32.597 | 2.7015 | [5 empty] | 95.05 | 11.624 | 1.82 | [19 empty] | 31623 | 10.806
1 | 3800 |  | 0.035 | 15 | 15 |  | 4.217e-11 | [7 empty] | 223.09 | 35.502 | 3.0198 | [5 empty] | 95.039 | 11.59 | 2.3929 | [19 empty] | 42170 | 12.0792
1 | 3800 |  | 0.035 | 15 | 15 |  | 5.6234e-11 | [7 empty] | 237.3 | 37.87 | 3.2933 | [5 empty] | 95.011 | 11.559 | 2.7703 | [19 empty] | 56234 | 13.1732
1 | 3800 |  | 0.035 | 15 | 15 |  | 7.4989e-11 | [7 empty] | 248.51 | 39.75 | 3.5202 | [5 empty] | 94.978 | 11.533 | 1.4527 | [19 empty] | 74989 | 14.0808
1 | 3800 |  | 0.035 | 15 | 15 |  | 1e-10 | [7 empty] | 257.21 | 41.219 | 3.7037 | [5 empty] | 94.947 | 11.512 | 2.5034 | [19 empty] | 100000 | 14.8148
1 | 3900 |  | 0.035 | 15 | 15 |  | 1e-13 | [7 empty] | 0 | 0 | 0 | [5 empty] | 15 | 5.1992 | 1672.3 | [19 empty] | 100 | 0
1 | 3900 |  | 0.035 | 15 | 15 |  | 1.3335e-13 | [7 empty] | 0 | 0 | 0 | [5 empty] | 15 | 5.1992 | 1656.3 | [19 empty] | 133.35 | 0
1 | 3900 |  | 0.035 | 15 | 15 |  | 1.7783e-13 | [7 empty] | 0.66291 | 0.19824 | 6.7436e-05 | [5 empty] | 26.467 | 6.5539 | 44.543 | [19 empty] | 177.83 | 0.00026974
1 | 3900 |  | 0.035 | 15 | 15 |  | 2.3714e-13 | [7 empty] | 1.216 | 0.2748 | 0.00095798 | [5 empty] | 34.806 | 7.4555 | 46.631 | [19 empty] | 237.14 | 0.0038319
1 | 3900 |  | 0.035 | 15 | 15 |  | 3.1623e-13 | [7 empty] | 2.4534 | 0.40838 | 0.0036732 | [5 empty] | 48.648 | 8.8332 | 43.774 | [19 empty] | 316.23 | 0.014693
1 | 3900 |  | 0.035 | 15 | 15 |  | 4.217e-13 | [7 empty] | 4.2427 | 0.62141 | 0.010965 | [5 empty] | 60.673 | 9.9106 | 29.351 | [19 empty] | 421.7 | 0.04386
1 | 3900 |  | 0.035 | 15 | 15 |  | 5.6234e-13 | [7 empty] | 6.3887 | 0.91122 | 0.025069 | [5 empty] | 69.144 | 10.589 | 5.7479 | [19 empty] | 562.34 | 0.10028
1 | 3900 |  | 0.035 | 15 | 15 |  | 7.4989e-13 | [7 empty] | 9.1271 | 1.3088 | 0.048126 | [5 empty] | 75.732 | 11.056 | 5.6255 | [19 empty] | 749.89 | 0.1925
1 | 3900 |  | 0.035 | 15 | 15 |  | 1e-12 | [7 empty] | 12.662 | 1.844 | 0.082654 | [5 empty] | 80.956 | 11.39 | 7.2327 | [19 empty] | 1000 | 0.33062
1 | 3900 |  | 0.035 | 15 | 15 |  | 1.3335e-12 | [7 empty] | 17.271 | 2.5591 | 0.13191 | [5 empty] | 85.118 | 11.633 | 14.687 | [19 empty] | 1333.5 | 0.52764
1 | 3900 |  | 0.035 | 15 | 15 |  | 1.7783e-12 | [7 empty] | 23.293 | 3.5074 | 0.20012 | [5 empty] | 88.416 | 11.813 | 15.958 | [19 empty] | 1778.3 | 0.80048
1 | 3900 |  | 0.035 | 15 | 15 |  | 2.3714e-12 | [7 empty] | 31.154 | 4.7563 | 0.2927 | [5 empty] | 91.003 | 11.945 | 6.4424 | [19 empty] | 2371.4 | 1.1708
1 | 3900 |  | 0.035 | 15 | 15 |  | 3.1623e-12 | [7 empty] | 41.398 | 6.3924 | 0.41639 | [5 empty] | 93.016 | 12.041 | 8.663 | [19 empty] | 3162.3 | 1.6656
1 | 3900 |  | 0.035 | 15 | 15 |  | 4.217e-12 | [7 empty] | 54.558 | 8.5027 | 0.57904 | [5 empty] | 94.554 | 12.109 | 4.9408 | [19 empty] | 4217 | 2.3162
1 | 3900 |  | 0.035 | 15 | 15 |  | 5.6234e-12 | [7 empty] | 71.135 | 11.17 | 0.78871 | [5 empty] | 95.704 | 12.153 | 6.4741 | [19 empty] | 5623.4 | 3.1548
1 | 3900 |  | 0.035 | 15 | 15 |  | 7.4989e-12 | [7 empty] | 91.285 | 14.423 | 1.0516 | [5 empty] | 96.536 | 12.176 | 5.0538 | [19 empty] | 7498.9 | 4.2064
1 | 3900 |  | 0.035 | 15 | 15 |  | 1e-11 | [7 empty] | 114.58 | 18.201 | 1.3684 | [5 empty] | 97.107 | 12.18 | 0.50164 | [19 empty] | 10000 | 5.4736
1 | 3900 |  | 0.035 | 15 | 15 |  | 1.3335e-11 | [7 empty] | 139.85 | 22.322 | 1.731 | [5 empty] | 97.471 | 12.167 | 4.0291 | [19 empty] | 13335 | 6.924
1 | 3900 |  | 0.035 | 15 | 15 |  | 1.7783e-11 | [7 empty] | 165.24 | 26.496 | 2.1207 | [5 empty] | 97.678 | 12.14 | 2.602 | [19 empty] | 17783 | 8.4828
1 | 3900 |  | 0.035 | 15 | 15 |  | 2.3714e-11 | [7 empty] | 188.98 | 30.43 | 2.5126 | [5 empty] | 97.774 | 12.105 | 1.747 | [19 empty] | 23714 | 10.0504
1 | 3900 |  | 0.035 | 15 | 15 |  | 3.1623e-11 | [7 empty] | 209.81 | 33.914 | 2.8827 | [5 empty] | 97.802 | 12.067 | 2.5087 | [19 empty] | 31623 | 11.5308
1 | 3900 |  | 0.035 | 15 | 15 |  | 4.217e-11 | [7 empty] | 227.23 | 36.856 | 3.2142 | [5 empty] | 97.787 | 12.028 | 0.49779 | [19 empty] | 42170 | 12.8568
1 | 3900 |  | 0.035 | 15 | 15 |  | 5.6234e-11 | [7 empty] | 241.25 | 39.24 | 3.4973 | [5 empty] | 97.761 | 11.996 | 0.74737 | [19 empty] | 56234 | 13.9892
1 | 3900 |  | 0.035 | 15 | 15 |  | 7.4989e-11 | [7 empty] | 252.28 | 41.129 | 3.7313 | [5 empty] | 97.73 | 11.969 | 1.9103 | [19 empty] | 74989 | 14.9252
1 | 3900 |  | 0.035 | 15 | 15 |  | 1e-10 | [7 empty] | 260.83 | 42.601 | 3.92 | [5 empty] | 97.7 | 11.947 | 3.1451 | [19 empty] | 100000 | 15.68
1 | 4000 |  | 0.035 | 15 | 15 |  | 1e-13 | [7 empty] | 0 | 0 | 0 | [5 empty] | 15 | 5.4567 | 1803.6 | [19 empty] | 100 | 0
1 | 4000 |  | 0.035 | 15 | 15 |  | 1.3335e-13 | [7 empty] | 0 | 0 | 0 | [5 empty] | 15 | 5.4567 | 1787.6 | [19 empty] | 133.35 | 0
1 | 4000 |  | 0.035 | 15 | 15 |  | 1.7783e-13 | [7 empty] | 0.66291 | 0.20563 | 1.7302e-05 | [5 empty] | 26.409 | 6.8093 | 57.846 | [19 empty] | 177.83 | 6.9208e-05
1 | 4000 |  | 0.035 | 15 | 15 |  | 2.3714e-13 | [7 empty] | 1.2549 | 0.2903 | 0.00094103 | [5 empty] | 35.28 | 7.7726 | 22.509 | [19 empty] | 237.14 | 0.0037641
1 | 4000 |  | 0.035 | 15 | 15 |  | 3.1623e-13 | [7 empty] | 2.546 | 0.43228 | 0.0038336 | [5 empty] | 49.599 | 9.1988 | 35.224 | [19 empty] | 316.23 | 0.015334
1 | 4000 |  | 0.035 | 15 | 15 |  | 4.217e-13 | [7 empty] | 4.413 | 0.65839 | 0.011699 | [5 empty] | 62.059 | 10.309 | 44.066 | [19 empty] | 421.7 | 0.046796
1 | 4000 |  | 0.035 | 15 | 15 |  | 5.6234e-13 | [7 empty] | 6.6445 | 0.96515 | 0.026962 | [5 empty] | 70.829 | 11.004 | 9.3525 | [19 empty] | 562.34 | 0.10785
1 | 4000 |  | 0.035 | 15 | 15 |  | 7.4989e-13 | [7 empty] | 9.495 | 1.3864 | 0.051942 | [5 empty] | 77.672 | 11.484 | 7.6147 | [19 empty] | 749.89 | 0.20777
1 | 4000 |  | 0.035 | 15 | 15 |  | 1e-12 | [7 empty] | 13.181 | 1.9546 | 0.08937 | [5 empty] | 83.106 | 11.826 | 20.047 | [19 empty] | 1000 | 0.35748
1 | 4000 |  | 0.035 | 15 | 15 |  | 1.3335e-12 | [7 empty] | 17.967 | 2.711 | 0.14277 | [5 empty] | 87.42 | 12.074 | 14.472 | [19 empty] | 1333.5 | 0.57108
1 | 4000 |  | 0.035 | 15 | 15 |  | 1.7783e-12 | [7 empty] | 24.229 | 3.7151 | 0.21671 | [5 empty] | 90.842 | 12.257 | 14.091 | [19 empty] | 1778.3 | 0.86684
1 | 4000 |  | 0.035 | 15 | 15 |  | 2.3714e-12 | [7 empty] | 32.404 | 5.0378 | 0.31704 | [5 empty] | 93.528 | 12.392 | 8.743 | [19 empty] | 2371.4 | 1.2682
1 | 4000 |  | 0.035 | 15 | 15 |  | 3.1623e-12 | [7 empty] | 43.037 | 6.7676 | 0.45098 | [5 empty] | 95.614 | 12.49 | 9.6718 | [19 empty] | 3162.3 | 1.8039
1 | 4000 |  | 0.035 | 15 | 15 |  | 4.217e-12 | [7 empty] | 56.679 | 8.9958 | 0.62689 | [5 empty] | 97.206 | 12.559 | 7.178 | [19 empty] | 4217 | 2.5076
1 | 4000 |  | 0.035 | 15 | 15 |  | 5.6234e-12 | [7 empty] | 73.788 | 11.8 | 0.85318 | [5 empty] | 98.394 | 12.603 | 0.31796 | [19 empty] | 5623.4 | 3.4127
1 | 4000 |  | 0.035 | 15 | 15 |  | 7.4989e-12 | [7 empty] | 94.523 | 15.211 | 1.136 | [5 empty] | 99.252 | 12.626 | 0.30217 | [19 empty] | 7498.9 | 4.544
1 | 4000 |  | 0.035 | 15 | 15 |  | 1e-11 | [7 empty] | 118.37 | 19.153 | 1.4753 | [5 empty] | 99.84 | 12.628 | 1.6088 | [19 empty] | 10000 | 5.9012
1 | 4000 |  | 0.035 | 15 | 15 |  | 1.3335e-11 | [7 empty] | 144.01 | 23.417 | 1.8613 | [5 empty] | 100.21 | 12.612 | 0.95746 | [19 empty] | 13335 | 7.4452
1 | 4000 |  | 0.035 | 15 | 15 |  | 1.7783e-11 | [7 empty] | 169.61 | 27.706 | 2.2733 | [5 empty] | 100.42 | 12.583 | 0.80661 | [19 empty] | 17783 | 9.0932
1 | 4000 |  | 0.035 | 15 | 15 |  | 2.3714e-11 | [7 empty] | 193.37 | 31.723 | 2.6849 | [5 empty] | 100.52 | 12.545 | 2.278 | [19 empty] | 23714 | 10.7396
1 | 4000 |  | 0.035 | 15 | 15 |  | 3.1623e-11 | [7 empty] | 214.06 | 35.255 | 3.0711 | [5 empty] | 100.55 | 12.506 | 0.44365 | [19 empty] | 31623 | 12.2844
1 | 4000 |  | 0.035 | 15 | 15 |  | 4.217e-11 | [7 empty] | 231.32 | 38.228 | 3.4152 | [5 empty] | 100.54 | 12.465 | 1.7692 | [19 empty] | 42170 | 13.6608
1 | 4000 |  | 0.035 | 15 | 15 |  | 5.6234e-11 | [7 empty] | 245.13 | 40.626 | 3.7077 | [5 empty] | 100.52 | 12.433 | 0.67913 | [19 empty] | 56234 | 14.8308
1 | 4000 |  | 0.035 | 15 | 15 |  | 7.4989e-11 | [7 empty] | 255.97 | 42.521 | 3.9488 | [5 empty] | 100.49 | 12.405 | 0.23644 | [19 empty] | 74989 | 15.7952
1 | 4000 |  | 0.035 | 15 | 15 |  | 1e-10 | [7 empty] | 264.36 | 43.996 | 4.1427 | [5 empty] | 100.46 | 12.383 | 0.46483 | [19 empty] | 100000 | 16.5708
1 | 4100 |  | 0.035 | 15 | 15 |  | 1e-13 | [7 empty] | 0 | 0 | 0 | [5 empty] | 15 | 5.7141 | 1935 | [19 empty] | 100 | 0
1 | 4100 |  | 0.035 | 15 | 15 |  | 1.3335e-13 | [7 empty] | 0 | 0 | 0 | [5 empty] | 15 | 5.7141 | 1919 | [19 empty] | 133.35 | 0
1 | 4100 |  | 0.035 | 15 | 15 |  | 1.7783e-13 | [7 empty] | 0 | 0 | 0 | [5 empty] | 0 | 0 | 5.0364 | [19 empty] | 177.83 | 0
1 | 4100 |  | 0.035 | 15 | 15 |  | 2.3714e-13 | [7 empty] | 1.2891 | 0.30575 | 0.000923 | [5 empty] | 35.688 | 8.083 | 13.992 | [19 empty] | 237.14 | 0.003692
1 | 4100 |  | 0.035 | 15 | 15 |  | 3.1623e-13 | [7 empty] | 2.636 | 0.45662 | 0.0040051 | [5 empty] | 50.523 | 9.5624 | 39.739 | [19 empty] | 316.23 | 0.01602
1 | 4100 |  | 0.035 | 15 | 15 |  | 4.217e-13 | [7 empty] | 4.5834 | 0.69631 | 0.012463 | [5 empty] | 63.445 | 10.712 | 1045.4 | [19 empty] | 421.7 | 0.049852
1 | 4100 |  | 0.035 | 15 | 15 |  | 5.6234e-13 | [7 empty] | 6.9003 | 1.0206 | 0.028975 | [5 empty] | 72.515 | 11.421 | 1.6276 | [19 empty] | 562.34 | 0.1159
1 | 4100 |  | 0.035 | 15 | 15 |  | 7.4989e-13 | [7 empty] | 9.8823 | 1.4688 | 0.055994 | [5 empty] | 79.65 | 11.914 | 37.413 | [19 empty] | 749.89 | 0.22398
1 | 4100 |  | 0.035 | 15 | 15 |  | 1e-12 | [7 empty] | 13.695 | 2.0674 | 0.096493 | [5 empty] | 85.255 | 12.261 | 12.371 | [19 empty] | 1000 | 0.38597
1 | 4100 |  | 0.035 | 15 | 15 |  | 1.3335e-12 | [7 empty] | 18.671 | 2.868 | 0.15428 | [5 empty] | 89.731 | 12.516 | 10.209 | [19 empty] | 1333.5 | 0.61712
1 | 4100 |  | 0.035 | 15 | 15 |  | 1.7783e-12 | [7 empty] | 25.171 | 3.9292 | 0.23428 | [5 empty] | 93.276 | 12.702 | 5.5453 | [19 empty] | 1778.3 | 0.93712
1 | 4100 |  | 0.035 | 15 | 15 |  | 2.3714e-12 | [7 empty] | 33.656 | 5.327 | 0.34279 | [5 empty] | 96.059 | 12.84 | 0.29627 | [19 empty] | 2371.4 | 1.3712
1 | 4100 |  | 0.035 | 15 | 15 |  | 3.1623e-12 | [7 empty] | 44.689 | 7.1546 | 0.48754 | [5 empty] | 98.219 | 12.94 | 6.5127 | [19 empty] | 3162.3 | 1.9502
1 | 4100 |  | 0.035 | 15 | 15 |  | 4.217e-12 | [7 empty] | 58.818 | 9.5044 | 0.67739 | [5 empty] | 99.866 | 13.01 | 7.8136 | [19 empty] | 4217 | 2.7096
1 | 4100 |  | 0.035 | 15 | 15 |  | 5.6234e-12 | [7 empty] | 76.494 | 12.455 | 0.92111 | [5 empty] | 101.09 | 13.054 | 6.3966 | [19 empty] | 5623.4 | 3.6844
1 | 4100 |  | 0.035 | 15 | 15 |  | 7.4989e-12 | [7 empty] | 97.802 | 16.025 | 1.2247 | [5 empty] | 101.98 | 13.075 | 4.2175 | [19 empty] | 7498.9 | 4.8988
1 | 4100 |  | 0.035 | 15 | 15 |  | 1e-11 | [7 empty] | 122.15 | 20.126 | 1.5873 | [5 empty] | 102.58 | 13.075 | 0.43488 | [19 empty] | 10000 | 6.3492
1 | 4100 |  | 0.035 | 15 | 15 |  | 1.3335e-11 | [7 empty] | 148.17 | 24.536 | 1.9973 | [5 empty] | 102.96 | 13.057 | 2.4793 | [19 empty] | 13335 | 7.9892
1 | 4100 |  | 0.035 | 15 | 15 |  | 1.7783e-11 | [7 empty] | 173.94 | 28.939 | 2.4322 | [5 empty] | 103.18 | 13.026 | 1.684 | [19 empty] | 17783 | 9.7288
1 | 4100 |  | 0.035 | 15 | 15 |  | 2.3714e-11 | [7 empty] | 197.69 | 33.034 | 2.8636 | [5 empty] | 103.28 | 12.986 | 3.412 | [19 empty] | 23714 | 11.4544
1 | 4100 |  | 0.035 | 15 | 15 |  | 3.1623e-11 | [7 empty] | 218.26 | 36.613 | 3.266 | [5 empty] | 103.31 | 12.945 | 0.65457 | [19 empty] | 31623 | 13.064
1 | 4100 |  | 0.035 | 15 | 15 |  | 4.217e-11 | [7 empty] | 235.33 | 39.615 | 3.6227 | [5 empty] | 103.3 | 12.903 | 2.5143 | [19 empty] | 42170 | 14.4908
1 | 4100 |  | 0.035 | 15 | 15 |  | 5.6234e-11 | [7 empty] | 248.96 | 42.028 | 3.9247 | [5 empty] | 103.28 | 12.87 | 2.9156 | [19 empty] | 56234 | 15.6988
1 | 4100 |  | 0.035 | 15 | 15 |  | 7.4989e-11 | [7 empty] | 259.63 | 43.93 | 4.1728 | [5 empty] | 103.25 | 12.842 | 1.4905 | [19 empty] | 74989 | 16.6912
1 | 4100 |  | 0.035 | 15 | 15 |  | 1e-10 | [7 empty] | 267.86 | 45.407 | 4.3719 | [5 empty] | 103.23 | 12.819 | 0.44018 | [19 empty] | 100000 | 17.4876
1 | 4200 |  | 0.035 | 15 | 15 |  | 1e-13 | [7 empty] | 0 | 0 | 0 | [5 empty] | 15 | 5.9713 | 2066.6 | [19 empty] | 100 | 0
1 | 4200 |  | 0.035 | 15 | 15 |  | 1.3335e-13 | [7 empty] | 0 | 0 | 0 | [5 empty] | 15 | 5.9713 | 2050.5 | [19 empty] | 133.35 | 0
1 | 4200 |  | 0.035 | 15 | 15 |  | 1.7783e-13 | [7 empty] | 0 | 0 | 0 | [5 empty] | 0 | 0 | 13.903 | [19 empty] | 177.83 | 0
1 | 4200 |  | 0.035 | 15 | 15 |  | 2.3714e-13 | [7 empty] | 1.313 | 0.32043 | 0.0009038 | [5 empty] | 35.956 | 8.3788 | 34.979 | [19 empty] | 237.14 | 0.0036152
1 | 4200 |  | 0.035 | 15 | 15 |  | 3.1623e-13 | [7 empty] | 2.7286 | 0.48195 | 0.0041889 | [5 empty] | 51.467 | 9.9282 | 44.36 | [19 empty] | 316.23 | 0.016756
1 | 4200 |  | 0.035 | 15 | 15 |  | 4.217e-13 | [7 empty] | 4.613 | 0.71861 | 0.013281 | [5 empty] | 64.11 | 11.052 | 672.25 | [19 empty] | 421.7 | 0.053124
1 | 4200 |  | 0.035 | 15 | 15 |  | 5.6234e-13 | [7 empty] | 7.1781 | 1.0804 | 0.031113 | [5 empty] | 74.268 | 11.842 | 36.935 | [19 empty] | 562.34 | 0.12445
1 | 4200 |  | 0.035 | 15 | 15 |  | 7.4989e-13 | [7 empty] | 10.253 | 1.5511 | 0.060291 | [5 empty] | 81.599 | 12.342 | 20.086 | [19 empty] | 749.89 | 0.24116
1 | 4200 |  | 0.035 | 15 | 15 |  | 1e-12 | [7 empty] | 14.229 | 2.1861 | 0.10404 | [5 empty] | 87.429 | 12.699 | 24.4 | [19 empty] | 1000 | 0.41616
1 | 4200 |  | 0.035 | 15 | 15 |  | 1.3335e-12 | [7 empty] | 19.39 | 3.0313 | 0.16646 | [5 empty] | 92.057 | 12.958 | 12.655 | [19 empty] | 1333.5 | 0.66584
1 | 4200 |  | 0.035 | 15 | 15 |  | 1.7783e-12 | [7 empty] | 26.143 | 4.1534 | 0.25285 | [5 empty] | 95.728 | 13.149 | 14.579 | [19 empty] | 1778.3 | 1.0114
1 | 4200 |  | 0.035 | 15 | 15 |  | 2.3714e-12 | [7 empty] | 34.952 | 5.6304 | 0.36998 | [5 empty] | 98.607 | 13.289 | 13.657 | [19 empty] | 2371.4 | 1.4799
1 | 4200 |  | 0.035 | 15 | 15 |  | 3.1623e-12 | [7 empty] | 46.362 | 7.5546 | 0.52612 | [5 empty] | 100.83 | 13.39 | 4.9522 | [19 empty] | 3162.3 | 2.1045
1 | 4200 |  | 0.035 | 15 | 15 |  | 4.217e-12 | [7 empty] | 60.971 | 10.028 | 0.73063 | [5 empty] | 102.53 | 13.46 | 6.0221 | [19 empty] | 4217 | 2.9225
1 | 4200 |  | 0.035 | 15 | 15 |  | 5.6234e-12 | [7 empty] | 79.185 | 13.124 | 0.99259 | [5 empty] | 103.8 | 13.504 | 0.75839 | [19 empty] | 5623.4 | 3.9704
1 | 4200 |  | 0.035 | 15 | 15 |  | 7.4989e-12 | [7 empty] | 101.08 | 16.86 | 1.3178 | [5 empty] | 104.71 | 13.525 | 5.6337 | [19 empty] | 7498.9 | 5.2712
1 | 4200 |  | 0.035 | 15 | 15 |  | 1e-11 | [7 empty] | 125.94 | 21.124 | 1.7045 | [5 empty] | 105.33 | 13.523 | 4.6246 | [19 empty] | 10000 | 6.818
1 | 4200 |  | 0.035 | 15 | 15 |  | 1.3335e-11 | [7 empty] | 152.29 | 25.675 | 2.1392 | [5 empty] | 105.72 | 13.502 | 1.8738 | [19 empty] | 13335 | 8.5568
1 | 4200 |  | 0.035 | 15 | 15 |  | 1.7783e-11 | [7 empty] | 178.22 | 30.19 | 2.5972 | [5 empty] | 105.94 | 13.468 | 2.9584 | [19 empty] | 17783 | 10.3888
1 | 4200 |  | 0.035 | 15 | 15 |  | 2.3714e-11 | [7 empty] | 201.95 | 34.36 | 3.0488 | [5 empty] | 106.05 | 13.427 | 2.8293 | [19 empty] | 23714 | 12.1952
1 | 4200 |  | 0.035 | 15 | 15 |  | 3.1623e-11 | [7 empty] | 222.39 | 37.988 | 3.4674 | [5 empty] | 106.08 | 13.384 | 2.1821 | [19 empty] | 31623 | 13.8696
1 | 4200 |  | 0.035 | 15 | 15 |  | 4.217e-11 | [7 empty] | 239.23 | 41.004 | 3.8359 | [5 empty] | 106.08 | 13.344 | 2.0278 | [19 empty] | 42170 | 15.3436
1 | 4200 |  | 0.035 | 15 | 15 |  | 5.6234e-11 | [7 empty] | 252.71 | 43.442 | 4.1481 | [5 empty] | 106.05 | 13.306 | 2.6993 | [19 empty] | 56234 | 16.5924
1 | 4200 |  | 0.035 | 15 | 15 |  | 7.4989e-11 | [7 empty] | 263.2 | 45.351 | 4.4032 | [5 empty] | 106.03 | 13.278 | 1.5284 | [19 empty] | 74989 | 17.6128
1 | 4200 |  | 0.035 | 15 | 15 |  | 1e-10 | [7 empty] | 271.29 | 46.831 | 4.6073 | [5 empty] | 106 | 13.255 | 0.74332 | [19 empty] | 100000 | 18.4292
1 | 4300 |  | 0.035 | 15 | 15 |  | 1e-13 | [7 empty] | 0 | 0 | 0 | [5 empty] | 15 | 6.2283 | 2198.2 | [19 empty] | 100 | 0
1 | 4300 |  | 0.035 | 15 | 15 |  | 1.3335e-13 | [7 empty] | 0 | 0 | 0 | [5 empty] | 15 | 6.2283 | 2182.1 | [19 empty] | 133.35 | 0
1 | 4300 |  | 0.035 | 15 | 15 |  | 1.7783e-13 | [7 empty] | 0 | 0 | 0 | [5 empty] | 0 | 0 | 18.392 | [19 empty] | 177.83 | 0
1 | 4300 |  | 0.035 | 15 | 15 |  | 2.3714e-13 | [7 empty] | 1.3473 | 0.33673 | 0.00088454 | [5 empty] | 36.364 | 8.6895 | 31.44 | [19 empty] | 237.14 | 0.0035382
1 | 4300 |  | 0.035 | 15 | 15 |  | 3.1623e-13 | [7 empty] | 2.8361 | 0.50958 | 0.0043864 | [5 empty] | 52.536 | 10.306 | 19.356 | [19 empty] | 316.23 | 0.017546
1 | 4300 |  | 0.035 | 15 | 15 |  | 4.217e-13 | [7 empty] | 4.9077 | 0.77361 | 0.014184 | [5 empty] | 66.124 | 11.504 | 1.4818 | [19 empty] | 421.7 | 0.056736
1 | 4300 |  | 0.035 | 15 | 15 |  | 5.6234e-13 | [7 empty] | 7.4339 | 1.1389 | 0.033383 | [5 empty] | 75.955 | 12.258 | 7.0668 | [19 empty] | 562.34 | 0.13353
1 | 4300 |  | 0.035 | 15 | 15 |  | 7.4989e-13 | [7 empty] | 10.64 | 1.6379 | 0.064842 | [5 empty] | 83.582 | 12.772 | 25.363 | [19 empty] | 749.89 | 0.25937
1 | 4300 |  | 0.035 | 15 | 15 |  | 1e-12 | [7 empty] | 14.762 | 2.3077 | 0.11201 | [5 empty] | 89.607 | 13.137 | 23.962 | [19 empty] | 1000 | 0.44804
1 | 4300 |  | 0.035 | 15 | 15 |  | 1.3335e-12 | [7 empty] | 20.121 | 3.2006 | 0.17932 | [5 empty] | 94.396 | 13.401 | 18.552 | [19 empty] | 1333.5 | 0.71728
1 | 4300 |  | 0.035 | 15 | 15 |  | 1.7783e-12 | [7 empty] | 27.12 | 4.384 | 0.27246 | [5 empty] | 98.187 | 13.595 | 16.33 | [19 empty] | 1778.3 | 1.0898
1 | 4300 |  | 0.035 | 15 | 15 |  | 2.3714e-12 | [7 empty] | 36.235 | 5.9394 | 0.39867 | [5 empty] | 101.16 | 13.738 | 5.5042 | [19 empty] | 2371.4 | 1.5947
1 | 4300 |  | 0.035 | 15 | 15 |  | 3.1623e-12 | [7 empty] | 48.06 | 7.9686 | 0.56677 | [5 empty] | 103.46 | 13.841 | 7.6089 | [19 empty] | 3162.3 | 2.2671
1 | 4300 |  | 0.035 | 15 | 15 |  | 4.217e-12 | [7 empty] | 63.149 | 10.569 | 0.78665 | [5 empty] | 105.21 | 13.912 | 6.6612 | [19 empty] | 4217 | 3.1466
1 | 4300 |  | 0.035 | 15 | 15 |  | 5.6234e-12 | [7 empty] | 81.912 | 13.815 | 1.0677 | [5 empty] | 106.51 | 13.955 | 1.7699 | [19 empty] | 5623.4 | 4.2708
1 | 4300 |  | 0.035 | 15 | 15 |  | 7.4989e-12 | [7 empty] | 104.36 | 17.714 | 1.4155 | [5 empty] | 107.45 | 13.974 | 4.9268 | [19 empty] | 7498.9 | 5.662
1 | 4300 |  | 0.035 | 15 | 15 |  | 1e-11 | [7 empty] | 129.7 | 22.141 | 1.827 | [5 empty] | 108.08 | 13.97 | 3.1139 | [19 empty] | 10000 | 7.308
1 | 4300 |  | 0.035 | 15 | 15 |  | 1.3335e-11 | [7 empty] | 156.39 | 26.835 | 2.287 | [5 empty] | 108.48 | 13.948 | 4.0055 | [19 empty] | 13335 | 9.148
1 | 4300 |  | 0.035 | 15 | 15 |  | 1.7783e-11 | [7 empty] | 182.42 | 31.455 | 2.7685 | [5 empty] | 108.71 | 13.911 | 0.548 | [19 empty] | 17783 | 11.074
1 | 4300 |  | 0.035 | 15 | 15 |  | 2.3714e-11 | [7 empty] | 206.12 | 35.7 | 3.2401 | [5 empty] | 108.82 | 13.867 | 3.6328 | [19 empty] | 23714 | 12.9604
1 | 4300 |  | 0.035 | 15 | 15 |  | 3.1623e-11 | [7 empty] | 226.42 | 39.373 | 3.6749 | [5 empty] | 108.85 | 13.823 | 2.707 | [19 empty] | 31623 | 14.6996
1 | 4300 |  | 0.035 | 15 | 15 |  | 4.217e-11 | [7 empty] | 243.07 | 42.414 | 4.0559 | [5 empty] | 108.85 | 13.782 | 0.8159 | [19 empty] | 42170 | 16.2236
1 | 4300 |  | 0.035 | 15 | 15 |  | 5.6234e-11 | [7 empty] | 256.36 | 44.864 | 4.3775 | [5 empty] | 108.83 | 13.743 | 0.93143 | [19 empty] | 56234 | 17.51
1 | 4300 |  | 0.035 | 15 | 15 |  | 7.4989e-11 | [7 empty] | 266.7 | 46.782 | 4.6395 | [5 empty] | 108.81 | 13.714 | 1.6671 | [19 empty] | 74989 | 18.558
1 | 4300 |  | 0.035 | 15 | 15 |  | 1e-10 | [7 empty] | 274.65 | 48.266 | 4.8487 | [5 empty] | 108.78 | 13.69 | 2.104 | [19 empty] | 100000 | 19.3948
1 | 4400 |  | 0.035 | 15 | 15 |  | 1e-13 | [7 empty] | 0 | 0 | 0 | [5 empty] | 15 | 6.4852 | 2329.9 | [19 empty] | 100 | 0
1 | 4400 |  | 0.035 | 15 | 15 |  | 1.3335e-13 | [7 empty] | 0 | 0 | 0 | [5 empty] | 15 | 6.4852 | 2313.7 | [19 empty] | 133.35 | 0
1 | 4400 |  | 0.035 | 15 | 15 |  | 1.7783e-13 | [7 empty] | 0 | 0 | 0 | [5 empty] | 0 | 0 | 18.622 | [19 empty] | 177.83 | 0
1 | 4400 |  | 0.035 | 15 | 15 |  | 2.3714e-13 | [7 empty] | 1.3862 | 0.35404 | 0.00086497 | [5 empty] | 36.833 | 9.0068 | 19.177 | [19 empty] | 237.14 | 0.0034599
1 | 4400 |  | 0.035 | 15 | 15 |  | 3.1623e-13 | [7 empty] | 2.9287 | 0.53639 | 0.004597 | [5 empty] | 53.474 | 10.672 | 37.025 | [19 empty] | 316.23 | 0.018388
1 | 4400 |  | 0.035 | 15 | 15 |  | 4.217e-13 | [7 empty] | 5.0975 | 0.81724 | 0.015126 | [5 empty] | 67.6 | 11.911 | 32.03 | [19 empty] | 421.7 | 0.060504
1 | 4400 |  | 0.035 | 15 | 15 |  | 5.6234e-13 | [7 empty] | 7.7117 | 1.2018 | 0.035788 | [5 empty] | 77.71 | 12.679 | 20.683 | [19 empty] | 562.34 | 0.14315
1 | 4400 |  | 0.035 | 15 | 15 |  | 7.4989e-13 | [7 empty] | 11.03 | 1.7273 | 0.069655 | [5 empty] | 85.572 | 13.203 | 24.678 | [19 empty] | 749.89 | 0.27862
1 | 4400 |  | 0.035 | 15 | 15 |  | 1e-12 | [7 empty] | 15.295 | 2.4324 | 0.12044 | [5 empty] | 91.788 | 13.574 | 9.8907 | [19 empty] | 1000 | 0.48176
1 | 4400 |  | 0.035 | 15 | 15 |  | 1.3335e-12 | [7 empty] | 20.844 | 3.373 | 0.19289 | [5 empty] | 96.734 | 13.844 | 1.8795 | [19 empty] | 1333.5 | 0.77156
1 | 4400 |  | 0.035 | 15 | 15 |  | 1.7783e-12 | [7 empty] | 28.094 | 4.62 | 0.29313 | [5 empty] | 100.65 | 14.042 | 3.4759 | [19 empty] | 1778.3 | 1.1725
1 | 4400 |  | 0.035 | 15 | 15 |  | 2.3714e-12 | [7 empty] | 37.546 | 6.2604 | 0.42888 | [5 empty] | 103.72 | 14.187 | 7.2173 | [19 empty] | 2371.4 | 1.7155
1 | 4400 |  | 0.035 | 15 | 15 |  | 3.1623e-12 | [7 empty] | 49.773 | 8.395 | 0.60955 | [5 empty] | 106.09 | 14.291 | 8.9485 | [19 empty] | 3162.3 | 2.4382
1 | 4400 |  | 0.035 | 15 | 15 |  | 4.217e-12 | [7 empty] | 65.334 | 11.124 | 0.84553 | [5 empty] | 107.9 | 14.363 | 2.1415 | [19 empty] | 4217 | 3.3821
1 | 4400 |  | 0.035 | 15 | 15 |  | 5.6234e-12 | [7 empty] | 84.65 | 14.524 | 1.1465 | [5 empty] | 109.23 | 14.406 | 1.8335 | [19 empty] | 5623.4 | 4.586
1 | 4400 |  | 0.035 | 15 | 15 |  | 7.4989e-12 | [7 empty] | 107.64 | 18.589 | 1.5176 | [5 empty] | 110.19 | 14.424 | 5.3866 | [19 empty] | 7498.9 | 6.0704
1 | 4400 |  | 0.035 | 15 | 15 |  | 1e-11 | [7 empty] | 133.44 | 23.177 | 1.9547 | [5 empty] | 110.84 | 14.418 | 4.5935 | [19 empty] | 10000 | 7.8188
1 | 4400 |  | 0.035 | 15 | 15 |  | 1.3335e-11 | [7 empty] | 160.42 | 28.01 | 2.4404 | [5 empty] | 111.25 | 14.393 | 1.7226 | [19 empty] | 13335 | 9.7616
1 | 4400 |  | 0.035 | 15 | 15 |  | 1.7783e-11 | [7 empty] | 186.59 | 32.74 | 2.9456 | [5 empty] | 111.48 | 14.354 | 3.3665 | [19 empty] | 17783 | 11.7824
1 | 4400 |  | 0.035 | 15 | 15 |  | 2.3714e-11 | [7 empty] | 210.21 | 37.053 | 3.4375 | [5 empty] | 111.59 | 14.308 | 1.4183 | [19 empty] | 23714 | 13.75
1 | 4400 |  | 0.035 | 15 | 15 |  | 3.1623e-11 | [7 empty] | 230.38 | 40.77 | 3.8885 | [5 empty] | 111.63 | 14.262 | 2.1045 | [19 empty] | 31623 | 15.554
1 | 4400 |  | 0.035 | 15 | 15 |  | 4.217e-11 | [7 empty] | 246.85 | 43.837 | 4.2819 | [5 empty] | 111.64 | 14.219 | 1.3926 | [19 empty] | 42170 | 17.1276
1 | 4400 |  | 0.035 | 15 | 15 |  | 5.6234e-11 | [7 empty] | 259.96 | 46.3 | 4.6128 | [5 empty] | 111.61 | 14.179 | 1.15 | [19 empty] | 56234 | 18.4512
1 | 4400 |  | 0.035 | 15 | 15 |  | 7.4989e-11 | [7 empty] | 270.12 | 48.223 | 4.8816 | [5 empty] | 111.59 | 14.15 | 0.33727 | [19 empty] | 74989 | 19.5264
1 | 4400 |  | 0.035 | 15 | 15 |  | 1e-10 | [7 empty] | 277.95 | 49.711 | 5.0959 | [5 empty] | 111.57 | 14.126 | 2.758 | [19 empty] | 100000 | 20.3836
1 | 4500 |  | 0.035 | 15 | 15 |  | 1e-13 | [7 empty] | 0 | 0 | 0 | [5 empty] | 15 | 6.7372 | 2461.6 | [19 empty] | 100 | 0
1 | 4500 |  | 0.035 | 15 | 15 |  | 1.3335e-13 | [7 empty] | 0 | 0 | 0 | [5 empty] | 15 | 6.7372 | 2445.5 | [19 empty] | 133.35 | 0
1 | 4500 |  | 0.035 | 15 | 15 |  | 1.7783e-13 | [7 empty] | 0 | 0 | 0 | [5 empty] | 0 | 0 | 14.711 | [19 empty] | 177.83 | 0
1 | 4500 |  | 0.035 | 15 | 15 |  | 2.3714e-13 | [7 empty] | 1.4205 | 0.37125 | 0.00084473 | [5 empty] | 37.239 | 9.3176 | 21.195 | [19 empty] | 237.14 | 0.0033789
1 | 4500 |  | 0.035 | 15 | 15 |  | 3.1623e-13 | [7 empty] | 3.0407 | 0.56607 | 0.0048234 | [5 empty] | 54.573 | 11.053 | 13.925 | [19 empty] | 316.23 | 0.019294
1 | 4500 |  | 0.035 | 15 | 15 |  | 4.217e-13 | [7 empty] | 5.2755 | 0.86054 | 0.016129 | [5 empty] | 69.015 | 12.314 | 21.954 | [19 empty] | 421.7 | 0.064516
1 | 4500 |  | 0.035 | 15 | 15 |  | 5.6234e-13 | [7 empty] | 7.9869 | 1.2661 | 0.038335 | [5 empty] | 79.457 | 13.1 | 17.301 | [19 empty] | 562.34 | 0.15334
1 | 4500 |  | 0.035 | 15 | 15 |  | 7.4989e-13 | [7 empty] | 11.432 | 1.8207 | 0.07474 | [5 empty] | 87.587 | 13.636 | 37.967 | [19 empty] | 749.89 | 0.29896
1 | 4500 |  | 0.035 | 15 | 15 |  | 1e-12 | [7 empty] | 15.848 | 2.5631 | 0.12933 | [5 empty] | 93.995 | 14.014 | 17.948 | [19 empty] | 1000 | 0.51732
1 | 4500 |  | 0.035 | 15 | 15 |  | 1.3335e-12 | [7 empty] | 21.595 | 3.5537 | 0.2072 | [5 empty] | 99.095 | 14.288 | 9.1079 | [19 empty] | 1333.5 | 0.8288
1 | 4500 |  | 0.035 | 15 | 15 |  | 1.7783e-12 | [7 empty] | 29.093 | 4.8655 | 0.31489 | [5 empty] | 103.13 | 14.489 | 3.2962 | [19 empty] | 1778.3 | 1.2596
1 | 4500 |  | 0.035 | 15 | 15 |  | 2.3714e-12 | [7 empty] | 38.871 | 6.5916 | 0.46067 | [5 empty] | 106.29 | 14.637 | 9.5187 | [19 empty] | 2371.4 | 1.8427
1 | 4500 |  | 0.035 | 15 | 15 |  | 3.1623e-12 | [7 empty] | 51.486 | 8.8317 | 0.6545 | [5 empty] | 108.73 | 14.742 | 0.33228 | [19 empty] | 3162.3 | 2.618
1 | 4500 |  | 0.035 | 15 | 15 |  | 4.217e-12 | [7 empty] | 67.541 | 11.695 | 0.90733 | [5 empty] | 110.59 | 14.814 | 0.38726 | [19 empty] | 4217 | 3.6293
1 | 4500 |  | 0.035 | 15 | 15 |  | 5.6234e-12 | [7 empty] | 87.395 | 15.251 | 1.229 | [5 empty] | 111.96 | 14.857 | 4.7674 | [19 empty] | 5623.4 | 4.916
1 | 4500 |  | 0.035 | 15 | 15 |  | 7.4989e-12 | [7 empty] | 110.9 | 19.48 | 1.6242 | [5 empty] | 112.94 | 14.873 | 3.3562 | [19 empty] | 7498.9 | 6.4968
1 | 4500 |  | 0.035 | 15 | 15 |  | 1e-11 | [7 empty] | 137.14 | 24.23 | 2.0875 | [5 empty] | 113.61 | 14.865 | 1.3327 | [19 empty] | 10000 | 8.35
1 | 4500 |  | 0.035 | 15 | 15 |  | 1.3335e-11 | [7 empty] | 164.41 | 29.204 | 2.5993 | [5 empty] | 114.02 | 14.838 | 2.3611 | [19 empty] | 13335 | 10.3972
1 | 4500 |  | 0.035 | 15 | 15 |  | 1.7783e-11 | [7 empty] | 190.68 | 34.039 | 3.1286 | [5 empty] | 114.26 | 14.796 | 4.0084 | [19 empty] | 17783 | 12.5144
1 | 4500 |  | 0.035 | 15 | 15 |  | 2.3714e-11 | [7 empty] | 214.25 | 38.421 | 3.6408 | [5 empty] | 114.37 | 14.748 | 2.02 | [19 empty] | 23714 | 14.5632
1 | 4500 |  | 0.035 | 15 | 15 |  | 3.1623e-11 | [7 empty] | 234.27 | 42.182 | 4.108 | [5 empty] | 114.42 | 14.7 | 3.6324 | [19 empty] | 31623 | 16.432
1 | 4500 |  | 0.035 | 15 | 15 |  | 4.217e-11 | [7 empty] | 250.56 | 45.273 | 4.5138 | [5 empty] | 114.42 | 14.657 | 3.6703 | [19 empty] | 42170 | 18.0552
1 | 4500 |  | 0.035 | 15 | 15 |  | 5.6234e-11 | [7 empty] | 263.48 | 47.747 | 4.8539 | [5 empty] | 114.4 | 14.616 | 1.1993 | [19 empty] | 56234 | 19.4156
1 | 4500 |  | 0.035 | 15 | 15 |  | 7.4989e-11 | [7 empty] | 273.5 | 49.678 | 5.1296 | [5 empty] | 114.38 | 14.585 | 2.554 | [19 empty] | 74989 | 20.5184
1 | 4500 |  | 0.035 | 15 | 15 |  | 1e-10 | [7 empty] | 281.17 | 51.166 | 5.3488 | [5 empty] | 114.36 | 14.561 | 1.176 | [19 empty] | 100000 | 21.3952
1 | 4600 |  | 0.035 | 15 | 15 |  | 1e-13 | [7 empty] | 0 | 0 | 0 | [5 empty] | 15 | 6.9942 | 2593.5 | [19 empty] | 100 | 0
1 | 4600 |  | 0.035 | 15 | 15 |  | 1.3335e-13 | [7 empty] | 0 | 0 | 0 | [5 empty] | 15 | 6.9942 | 2577.3 | [19 empty] | 133.35 | 0
1 | 4600 |  | 0.035 | 15 | 15 |  | 1.7783e-13 | [7 empty] | 0 | 0 | 0 | [5 empty] | 0 | 0 | 6.7817 | [19 empty] | 177.83 | 0
1 | 4600 |  | 0.035 | 15 | 15 |  | 2.3714e-13 | [7 empty] | 1.4594 | 0.38949 | 0.00082433 | [5 empty] | 37.706 | 9.6349 | 14.83 | [19 empty] | 237.14 | 0.0032973
1 | 4600 |  | 0.035 | 15 | 15 |  | 3.1623e-13 | [7 empty] | 3.1502 | 0.59626 | 0.0050653 | [5 empty] | 55.646 | 11.432 | 3.6179 | [19 empty] | 316.23 | 0.020261
1 | 4600 |  | 0.035 | 15 | 15 |  | 4.217e-13 | [7 empty] | 5.4607 | 0.90587 | 0.017193 | [5 empty] | 70.464 | 12.719 | 22.346 | [19 empty] | 421.7 | 0.068772
1 | 4600 |  | 0.035 | 15 | 15 |  | 5.6234e-13 | [7 empty] | 8.277 | 1.334 | 0.041029 | [5 empty] | 81.25 | 13.524 | 40.152 | [19 empty] | 562.34 | 0.16412
1 | 4600 |  | 0.035 | 15 | 15 |  | 7.4989e-13 | [7 empty] | 11.819 | 1.9142 | 0.080107 | [5 empty] | 89.577 | 14.067 | 9.0008 | [19 empty] | 749.89 | 0.32043
1 | 4600 |  | 0.035 | 15 | 15 |  | 1e-12 | [7 empty] | 16.408 | 2.6982 | 0.1387 | [5 empty] | 96.213 | 14.453 | 26.266 | [19 empty] | 1000 | 0.5548
1 | 4600 |  | 0.035 | 15 | 15 |  | 1.3335e-12 | [7 empty] | 22.353 | 3.74 | 0.22225 | [5 empty] | 101.47 | 14.733 | 14.227 | [19 empty] | 1333.5 | 0.889
1 | 4600 |  | 0.035 | 15 | 15 |  | 1.7783e-12 | [7 empty] | 30.102 | 5.118 | 0.33766 | [5 empty] | 105.62 | 14.94 | 11.181 | [19 empty] | 1778.3 | 1.3506
1 | 4600 |  | 0.035 | 15 | 15 |  | 2.3714e-12 | [7 empty] | 40.187 | 6.9283 | 0.49392 | [5 empty] | 108.87 | 15.09 | 1.8691 | [19 empty] | 2371.4 | 1.9757
1 | 4600 |  | 0.035 | 15 | 15 |  | 3.1623e-12 | [7 empty] | 53.215 | 9.2807 | 0.7015 | [5 empty] | 111.39 | 15.197 | 1.0601 | [19 empty] | 3162.3 | 2.806
1 | 4600 |  | 0.035 | 15 | 15 |  | 4.217e-12 | [7 empty] | 69.746 | 12.279 | 0.97184 | [5 empty] | 113.29 | 15.269 | 4.1606 | [19 empty] | 4217 | 3.8874
1 | 4600 |  | 0.035 | 15 | 15 |  | 5.6234e-12 | [7 empty] | 90.141 | 15.995 | 1.3151 | [5 empty] | 114.7 | 15.308 | 7.3708 | [19 empty] | 5623.4 | 5.2604
1 | 4600 |  | 0.035 | 15 | 15 |  | 7.4989e-12 | [7 empty] | 114.16 | 20.391 | 1.7352 | [5 empty] | 115.7 | 15.323 | 2.2528 | [19 empty] | 7498.9 | 6.9408
1 | 4600 |  | 0.035 | 15 | 15 |  | 1e-11 | [7 empty] | 140.83 | 25.303 | 2.2254 | [5 empty] | 116.38 | 15.313 | 0.39018 | [19 empty] | 10000 | 8.9016
1 | 4600 |  | 0.035 | 15 | 15 |  | 1.3335e-11 | [7 empty] | 168.37 | 30.416 | 2.7639 | [5 empty] | 116.8 | 15.282 | 3.2264 | [19 empty] | 13335 | 11.0556
1 | 4600 |  | 0.035 | 15 | 15 |  | 1.7783e-11 | [7 empty] | 194.71 | 35.352 | 3.3174 | [5 empty] | 117.04 | 15.238 | 3.9638 | [19 empty] | 17783 | 13.2696
1 | 4600 |  | 0.035 | 15 | 15 |  | 2.3714e-11 | [7 empty] | 218.2 | 39.802 | 3.85 | [5 empty] | 117.16 | 15.188 | 0.74041 | [19 empty] | 23714 | 15.4
1 | 4600 |  | 0.035 | 15 | 15 |  | 3.1623e-11 | [7 empty] | 238.06 | 43.602 | 4.3333 | [5 empty] | 117.21 | 15.138 | 0.038156 | [19 empty] | 31623 | 17.3332
1 | 4600 |  | 0.035 | 15 | 15 |  | 4.217e-11 | [7 empty] | 254.17 | 46.716 | 4.7514 | [5 empty] | 117.22 | 15.094 | 0.16519 | [19 empty] | 42170 | 19.0056
1 | 4600 |  | 0.035 | 15 | 15 |  | 5.6234e-11 | [7 empty] | 266.91 | 49.198 | 5.0999 | [5 empty] | 117.21 | 15.055 | 3.8561 | [19 empty] | 56234 | 20.3996
1 | 4600 |  | 0.035 | 15 | 15 |  | 7.4989e-11 | [7 empty] | 276.79 | 51.141 | 5.3831 | [5 empty] | 117.18 | 15.021 | 0.92382 | [19 empty] | 74989 | 21.5324
1 | 4600 |  | 0.035 | 15 | 15 |  | 1e-10 | [7 empty] | 284.36 | 52.636 | 5.6074 | [5 empty] | 117.16 | 14.996 | 3.596 | [19 empty] | 100000 | 22.4296
1 | 4700 |  | 0.035 | 15 | 15 |  | 1e-13 | [7 empty] | 0 | 0 | 0 | [5 empty] | 15 | 7.251 | 2725.3 | [19 empty] | 100 | 0
1 | 4700 |  | 0.035 | 15 | 15 |  | 1.3335e-13 | [7 empty] | 0 | 0 | 0 | [5 empty] | 15 | 7.251 | 2709.1 | [19 empty] | 133.35 | 0
1 | 4700 |  | 0.035 | 15 | 15 |  | 1.7783e-13 | [7 empty] | 0 | 0 | 0 | [5 empty] | 0 | 0 | 59.981 | [19 empty] | 177.83 | 0
1 | 4700 |  | 0.035 | 15 | 15 |  | 2.3714e-13 | [7 empty] | 1.4983 | 0.40821 | 0.00080368 | [5 empty] | 38.17 | 9.9522 | 11.429 | [19 empty] | 237.14 | 0.0032147
1 | 4700 |  | 0.035 | 15 | 15 |  | 3.1623e-13 | [7 empty] | 3.2499 | 0.62613 | 0.0053237 | [5 empty] | 56.633 | 11.803 | 23.432 | [19 empty] | 316.23 | 0.021295
1 | 4700 |  | 0.035 | 15 | 15 |  | 4.217e-13 | [7 empty] | 5.6434 | 0.952 | 0.018323 | [5 empty] | 71.9 | 13.124 | 7.0002 | [19 empty] | 421.7 | 0.073292
1 | 4700 |  | 0.035 | 15 | 15 |  | 5.6234e-13 | [7 empty] | 8.5593 | 1.4024 | 0.043875 | [5 empty] | 83.02 | 13.946 | 33.575 | [19 empty] | 562.34 | 0.1755
1 | 4700 |  | 0.035 | 15 | 15 |  | 7.4989e-13 | [7 empty] | 12.241 | 2.015 | 0.085764 | [5 empty] | 91.632 | 14.502 | 40.711 | [19 empty] | 749.89 | 0.34306
1 | 4700 |  | 0.035 | 15 | 15 |  | 1e-12 | [7 empty] | 16.973 | 2.8372 | 0.14856 | [5 empty] | 98.44 | 14.894 | 31.924 | [19 empty] | 1000 | 0.59424
1 | 4700 |  | 0.035 | 15 | 15 |  | 1.3335e-12 | [7 empty] | 23.11 | 3.9302 | 0.238 | [5 empty] | 103.84 | 15.181 | 16.901 | [19 empty] | 1333.5 | 0.952
1 | 4700 |  | 0.035 | 15 | 15 |  | 1.7783e-12 | [7 empty] | 31.12 | 5.3784 | 0.36169 | [5 empty] | 108.12 | 15.389 | 8.7684 | [19 empty] | 1778.3 | 1.4468
1 | 4700 |  | 0.035 | 15 | 15 |  | 2.3714e-12 | [7 empty] | 41.541 | 7.2799 | 0.52896 | [5 empty] | 111.46 | 15.541 | 6.3579 | [19 empty] | 2371.4 | 2.1158
1 | 4700 |  | 0.035 | 15 | 15 |  | 3.1623e-12 | [7 empty] | 54.967 | 9.7444 | 0.75095 | [5 empty] | 114.04 | 15.649 | 0.39871 | [19 empty] | 3162.3 | 3.0038
1 | 4700 |  | 0.035 | 15 | 15 |  | 4.217e-12 | [7 empty] | 71.963 | 12.879 | 1.0395 | [5 empty] | 116 | 15.721 | 3.5509 | [19 empty] | 4217 | 4.158
1 | 4700 |  | 0.035 | 15 | 15 |  | 5.6234e-12 | [7 empty] | 91.656 | 16.549 | 1.4044 | [5 empty] | 117.38 | 15.761 | 15397 | [19 empty] | 5623.4 | 5.6176
1 | 4700 |  | 0.035 | 15 | 15 |  | 7.4989e-12 | [7 empty] | 117.41 | 21.322 | 1.8507 | [5 empty] | 118.46 | 15.772 | 4.1657 | [19 empty] | 7498.9 | 7.4028
1 | 4700 |  | 0.035 | 15 | 15 |  | 1e-11 | [7 empty] | 144.5 | 26.397 | 2.3684 | [5 empty] | 119.16 | 15.76 | 4.1306 | [19 empty] | 10000 | 9.4736
1 | 4700 |  | 0.035 | 15 | 15 |  | 1.3335e-11 | [7 empty] | 172.28 | 31.645 | 2.9341 | [5 empty] | 119.59 | 15.727 | 3.6323 | [19 empty] | 13335 | 11.7364
1 | 4700 |  | 0.035 | 15 | 15 |  | 1.7783e-11 | [7 empty] | 198.67 | 36.68 | 3.512 | [5 empty] | 119.83 | 15.68 | 2.1983 | [19 empty] | 17783 | 14.048
1 | 4700 |  | 0.035 | 15 | 15 |  | 2.3714e-11 | [7 empty] | 222.11 | 41.199 | 4.065 | [5 empty] | 119.96 | 15.628 | 3.2159 | [19 empty] | 23714 | 16.26
1 | 4700 |  | 0.035 | 15 | 15 |  | 3.1623e-11 | [7 empty] | 241.82 | 45.039 | 4.5645 | [5 empty] | 120.01 | 15.576 | 4.0596 | [19 empty] | 31623 | 18.258
1 | 4700 |  | 0.035 | 15 | 15 |  | 4.217e-11 | [7 empty] | 257.74 | 48.173 | 4.9948 | [5 empty] | 120.02 | 15.531 | 1.6588 | [19 empty] | 42170 | 19.9792
1 | 4700 |  | 0.035 | 15 | 15 |  | 5.6234e-11 | [7 empty] | 270.3 | 50.667 | 5.3524 | [5 empty] | 120.01 | 15.492 | 3.8826 | [19 empty] | 56234 | 21.4096
1 | 4700 |  | 0.035 | 15 | 15 |  | 7.4989e-11 | [7 empty] | 280.03 | 52.615 | 5.6423 | [5 empty] | 119.99 | 15.456 | 0.42958 | [19 empty] | 74989 | 22.5692
1 | 4700 |  | 0.035 | 15 | 15 |  | 1e-10 | [7 empty] | 287.47 | 54.112 | 5.8715 | [5 empty] | 119.97 | 15.431 | 1.7973 | [19 empty] | 100000 | 23.486
1 | 4800 |  | 0.035 | 15 | 15 |  | 1e-13 | [7 empty] | 0 | 0 | 0 | [5 empty] | 15 | 7.5077 | 2857.2 | [19 empty] | 100 | 0
1 | 4800 |  | 0.035 | 15 | 15 |  | 1.3335e-13 | [7 empty] | 0 | 0 | 0 | [5 empty] | 15 | 7.5077 | 2840.9 | [19 empty] | 133.35 | 0
1 | 4800 |  | 0.035 | 15 | 15 |  | 1.7783e-13 | [7 empty] | 0 | 0 | 0 | [5 empty] | 15 | 7.5077 | 2828.7 | [19 empty] | 177.83 | 0
1 | 4800 |  | 0.035 | 15 | 15 |  | 2.3714e-13 | [7 empty] | 1.5325 | 0.42679 | 0.0007827 | [5 empty] | 38.573 | 10.263 | 21.465 | [19 empty] | 237.14 | 0.0031308
1 | 4800 |  | 0.035 | 15 | 15 |  | 3.1623e-13 | [7 empty] | 3.3573 | 0.65766 | 0.0056 | [5 empty] | 57.682 | 12.181 | 30.782 | [19 empty] | 316.23 | 0.0224
1 | 4800 |  | 0.035 | 15 | 15 |  | 4.217e-13 | [7 empty] | 5.848 | 1.0022 | 0.019518 | [5 empty] | 73.441 | 13.537 | 42.214 | [19 empty] | 421.7 | 0.078072
1 | 4800 |  | 0.035 | 15 | 15 |  | 5.6234e-13 | [7 empty] | 8.8371 | 1.4719 | 0.046879 | [5 empty] | 84.778 | 14.368 | 5.797 | [19 empty] | 562.34 | 0.18752
1 | 4800 |  | 0.035 | 15 | 15 |  | 7.4989e-13 | [7 empty] | 12.643 | 2.1154 | 0.091721 | [5 empty] | 93.653 | 14.934 | 20.818 | [19 empty] | 749.89 | 0.36688
1 | 4800 |  | 0.035 | 15 | 15 |  | 1e-12 | [7 empty] | 17.473 | 2.9688 | 0.15886 | [5 empty] | 100.6 | 15.333 | 3307.8 | [19 empty] | 1000 | 0.63544
1 | 4800 |  | 0.035 | 15 | 15 |  | 1.3335e-12 | [7 empty] | 23.88 | 4.1273 | 0.25462 | [5 empty] | 106.23 | 15.626 | 16.048 | [19 empty] | 1333.5 | 1.0185
1 | 4800 |  | 0.035 | 15 | 15 |  | 1.7783e-12 | [7 empty] | 32.148 | 5.6465 | 0.38691 | [5 empty] | 110.62 | 15.838 | 6.2249 | [19 empty] | 1778.3 | 1.5476
1 | 4800 |  | 0.035 | 15 | 15 |  | 2.3714e-12 | [7 empty] | 42.906 | 7.6412 | 0.56568 | [5 empty] | 114.06 | 15.992 | 8.6228 | [19 empty] | 2371.4 | 2.2627
1 | 4800 |  | 0.035 | 15 | 15 |  | 3.1623e-12 | [7 empty] | 56.737 | 10.222 | 0.80266 | [5 empty] | 116.71 | 16.101 | 12.053 | [19 empty] | 3162.3 | 3.2106
1 | 4800 |  | 0.035 | 15 | 15 |  | 4.217e-12 | [7 empty] | 74.194 | 13.495 | 1.1101 | [5 empty] | 118.71 | 16.173 | 5.8686 | [19 empty] | 4217 | 4.4404
1 | 4800 |  | 0.035 | 15 | 15 |  | 5.6234e-12 | [7 empty] | 95.592 | 17.524 | 1.4983 | [5 empty] | 120.19 | 16.214 | 1.4625 | [19 empty] | 5623.4 | 5.9932
1 | 4800 |  | 0.035 | 15 | 15 |  | 7.4989e-12 | [7 empty] | 120.64 | 22.264 | 1.9703 | [5 empty] | 121.24 | 16.225 | 4.5554 | [19 empty] | 7498.9 | 7.8812
1 | 4800 |  | 0.035 | 15 | 15 |  | 1e-11 | [7 empty] | 148.13 | 27.506 | 2.5166 | [5 empty] | 121.94 | 16.207 | 1.7435 | [19 empty] | 10000 | 10.0664
1 | 4800 |  | 0.035 | 15 | 15 |  | 1.3335e-11 | [7 empty] | 176.14 | 32.89 | 3.1098 | [5 empty] | 122.38 | 16.171 | 3.4612 | [19 empty] | 13335 | 12.4392
1 | 4800 |  | 0.035 | 15 | 15 |  | 1.7783e-11 | [7 empty] | 202.59 | 38.024 | 3.7124 | [5 empty] | 122.63 | 16.121 | 3.5408 | [19 empty] | 17783 | 14.8496
1 | 4800 |  | 0.035 | 15 | 15 |  | 2.3714e-11 | [7 empty] | 225.92 | 42.603 | 4.2858 | [5 empty] | 122.75 | 16.067 | 0.014086 | [19 empty] | 23714 | 17.1432
1 | 4800 |  | 0.035 | 15 | 15 |  | 3.1623e-11 | [7 empty] | 245.48 | 46.483 | 4.8014 | [5 empty] | 122.81 | 16.014 | 2.0686 | [19 empty] | 31623 | 19.2056
1 | 4800 |  | 0.035 | 15 | 15 |  | 4.217e-11 | [7 empty] | 261.25 | 49.642 | 5.2439 | [5 empty] | 122.82 | 15.967 | 3.6401 | [19 empty] | 42170 | 20.9756
1 | 4800 |  | 0.035 | 15 | 15 |  | 5.6234e-11 | [7 empty] | 273.62 | 52.144 | 5.6105 | [5 empty] | 122.81 | 15.927 | 2.1835 | [19 empty] | 56234 | 22.442
1 | 4800 |  | 0.035 | 15 | 15 |  | 7.4989e-11 | [7 empty] | 283.22 | 54.102 | 5.9071 | [5 empty] | 122.79 | 15.892 | 2.6442 | [19 empty] | 74989 | 23.6284
1 | 4800 |  | 0.035 | 15 | 15 |  | 1e-10 | [7 empty] | 290.53 | 55.599 | 6.141 | [5 empty] | 122.78 | 15.866 | 1.5038 | [19 empty] | 100000 | 24.564
1 | 4900 |  | 0.035 | 15 | 15 |  | 1e-13 | [7 empty] | 0 | 0 | 0 | [5 empty] | 15 | 7.7643 | 2989.1 | [19 empty] | 100 | 0
1 | 4900 |  | 0.035 | 15 | 15 |  | 1.3335e-13 | [7 empty] | 0 | 0 | 0 | [5 empty] | 15 | 7.7643 | 2972.8 | [19 empty] | 133.35 | 0
1 | 4900 |  | 0.035 | 15 | 15 |  | 1.7783e-13 | [7 empty] | 0 | 0 | 0 | [5 empty] | 15 | 7.7643 | 2960.6 | [19 empty] | 177.83 | 0
1 | 4900 |  | 0.035 | 15 | 15 |  | 2.3714e-13 | [7 empty] | 1.5714 | 0.44644 | 0.00076187 | [5 empty] | 39.035 | 10.58 | 23.612 | [19 empty] | 237.14 | 0.0030475
1 | 4900 |  | 0.035 | 15 | 15 |  | 3.1623e-13 | [7 empty] | 3.5117 | 0.69553 | 0.0058957 | [5 empty] | 59.11 | 12.593 | 22.216 | [19 empty] | 316.23 | 0.023583
1 | 4900 |  | 0.035 | 15 | 15 |  | 4.217e-13 | [7 empty] | 6.0332 | 1.051 | 0.020785 | [5 empty] | 74.887 | 13.942 | 16.609 | [19 empty] | 421.7 | 0.08314
1 | 4900 |  | 0.035 | 15 | 15 |  | 5.6234e-13 | [7 empty] | 9.1466 | 1.5476 | 0.050046 | [5 empty] | 86.631 | 14.796 | 46.926 | [19 empty] | 562.34 | 0.20018
1 | 4900 |  | 0.035 | 15 | 15 |  | 7.4989e-13 | [7 empty] | 13.057 | 2.2198 | 0.097987 | [5 empty] | 95.698 | 15.368 | 14.838 | [19 empty] | 749.89 | 0.39195
1 | 4900 |  | 0.035 | 15 | 15 |  | 1e-12 | [7 empty] | 18.094 | 3.1232 | 0.16974 | [5 empty] | 102.9 | 15.777 | 3.417 | [19 empty] | 1000 | 0.67896
1 | 4900 |  | 0.035 | 15 | 15 |  | 1.3335e-12 | [7 empty] | 24.65 | 4.3288 | 0.27205 | [5 empty] | 108.62 | 16.072 | 4.2872 | [19 empty] | 1333.5 | 1.0882
1 | 4900 |  | 0.035 | 15 | 15 |  | 1.7783e-12 | [7 empty] | 33.2 | 5.9246 | 0.41333 | [5 empty] | 113.14 | 16.287 | 17.961 | [19 empty] | 1778.3 | 1.6533
1 | 4900 |  | 0.035 | 15 | 15 |  | 2.3714e-12 | [7 empty] | 44.267 | 8.0101 | 0.60413 | [5 empty] | 116.66 | 16.443 | 2.8056 | [19 empty] | 2371.4 | 2.4165
1 | 4900 |  | 0.035 | 15 | 15 |  | 3.1623e-12 | [7 empty] | 58.489 | 10.707 | 0.85664 | [5 empty] | 119.38 | 16.553 | 6.3292 | [19 empty] | 3162.3 | 3.4266
1 | 4900 |  | 0.035 | 15 | 15 |  | 4.217e-12 | [7 empty] | 76.42 | 14.123 | 1.1837 | [5 empty] | 121.43 | 16.625 | 1.943 | [19 empty] | 4217 | 4.7348
1 | 4900 |  | 0.035 | 15 | 15 |  | 5.6234e-12 | [7 empty] | 98.35 | 18.32 | 1.5956 | [5 empty] | 122.94 | 16.665 | 5.9113 | [19 empty] | 5623.4 | 6.3824
1 | 4900 |  | 0.035 | 15 | 15 |  | 7.4989e-12 | [7 empty] | 123.86 | 23.229 | 2.0948 | [5 empty] | 124.01 | 16.674 | 2.0212 | [19 empty] | 7498.9 | 8.3792
1 | 4900 |  | 0.035 | 15 | 15 |  | 1e-11 | [7 empty] | 151.75 | 28.634 | 2.6698 | [5 empty] | 124.73 | 16.654 | 2.1337 | [19 empty] | 10000 | 10.6792
1 | 4900 |  | 0.035 | 15 | 15 |  | 1.3335e-11 | [7 empty] | 179.96 | 34.15 | 3.2909 | [5 empty] | 125.17 | 16.615 | 1.8883 | [19 empty] | 13335 | 13.1636
1 | 4900 |  | 0.035 | 15 | 15 |  | 1.7783e-11 | [7 empty] | 206.44 | 39.381 | 3.9184 | [5 empty] | 125.43 | 16.563 | 2.9478 | [19 empty] | 17783 | 15.6736
1 | 4900 |  | 0.035 | 15 | 15 |  | 2.3714e-11 | [7 empty] | 229.7 | 44.026 | 4.5124 | [5 empty] | 125.56 | 16.506 | 3.8698 | [19 empty] | 23714 | 18.0496
1 | 4900 |  | 0.035 | 15 | 15 |  | 3.1623e-11 | [7 empty] | 249.09 | 47.942 | 5.0439 | [5 empty] | 125.62 | 16.452 | 4.116 | [19 empty] | 31623 | 20.1756
1 | 4900 |  | 0.035 | 15 | 15 |  | 4.217e-11 | [7 empty] | 264.67 | 51.12 | 5.4985 | [5 empty] | 125.63 | 16.404 | 2.484 | [19 empty] | 42170 | 21.994
1 | 4900 |  | 0.035 | 15 | 15 |  | 5.6234e-11 | [7 empty] | 276.88 | 53.633 | 5.8741 | [5 empty] | 125.63 | 16.363 | 1.0063 | [19 empty] | 56234 | 23.4964
1 | 4900 |  | 0.035 | 15 | 15 |  | 7.4989e-11 | [7 empty] | 286.34 | 55.597 | 6.1772 | [5 empty] | 125.61 | 16.327 | 2.774 | [19 empty] | 74989 | 24.7088
1 | 4900 |  | 0.035 | 15 | 15 |  | 1e-10 | [7 empty] | 293.53 | 57.097 | 6.416 | [5 empty] | 125.6 | 16.301 | 0.84279 | [19 empty] | 100000 | 25.664
1 | 5000 |  | 0.035 | 15 | 15 |  | 1e-13 | [7 empty] | 0 | 0 | 0 | [5 empty] | 15 | 8.0207 | 3120.9 | [19 empty] | 100 | 0
1 | 5000 |  | 0.035 | 15 | 15 |  | 1.3335e-13 | [7 empty] | 0 | 0 | 0 | [5 empty] | 15 | 8.0207 | 3104.6 | [19 empty] | 133.35 | 0
1 | 5000 |  | 0.035 | 15 | 15 |  | 1.7783e-13 | [7 empty] | 0 | 0 | 0 | [5 empty] | 15 | 8.0207 | 3092.4 | [19 empty] | 177.83 | 0
1 | 5000 |  | 0.035 | 15 | 15 |  | 2.3714e-13 | [7 empty] | 1.6057 | 0.46593 | 0.00074086 | [5 empty] | 39.437 | 10.891 | 38.652 | [19 empty] | 237.14 | 0.0029634
1 | 5000 |  | 0.035 | 15 | 15 |  | 3.1623e-13 | [7 empty] | 3.636 | 0.73076 | 0.0062107 | [5 empty] | 60.285 | 12.982 | 43.24 | [19 empty] | 316.23 | 0.024843
1 | 5000 |  | 0.035 | 15 | 15 |  | 4.217e-13 | [7 empty] | 6.2353 | 1.1032 | 0.022125 | [5 empty] | 76.413 | 14.354 | 27.974 | [19 empty] | 421.7 | 0.0885
1 | 5000 |  | 0.035 | 15 | 15 |  | 5.6234e-13 | [7 empty] | 9.4413 | 1.6229 | 0.053382 | [5 empty] | 88.441 | 15.22 | 41.464 | [19 empty] | 562.34 | 0.21353
1 | 5000 |  | 0.035 | 15 | 15 |  | 7.4989e-13 | [7 empty] | 13.478 | 2.3278 | 0.10457 | [5 empty] | 97.759 | 15.803 | 14.812 | [19 empty] | 749.89 | 0.41828
1 | 5000 |  | 0.035 | 15 | 15 |  | 1e-12 | [7 empty] | 18.686 | 3.2763 | 0.18116 | [5 empty] | 105.16 | 16.22 | 21.766 | [19 empty] | 1000 | 0.72464
1 | 5000 |  | 0.035 | 15 | 15 |  | 1.3335e-12 | [7 empty] | 25.446 | 4.5391 | 0.29032 | [5 empty] | 111.03 | 16.518 | 16.545 | [19 empty] | 1333.5 | 1.1613
1 | 5000 |  | 0.035 | 15 | 15 |  | 1.7783e-12 | [7 empty] | 34.248 | 6.2081 | 0.44099 | [5 empty] | 115.66 | 16.736 | 14.859 | [19 empty] | 1778.3 | 1.764
1 | 5000 |  | 0.035 | 15 | 15 |  | 2.3714e-12 | [7 empty] | 45.646 | 8.39 | 0.64429 | [5 empty] | 119.27 | 16.894 | 12.209 | [19 empty] | 2371.4 | 2.5772
1 | 5000 |  | 0.035 | 15 | 15 |  | 3.1623e-12 | [7 empty] | 60.253 | 11.204 | 0.91292 | [5 empty] | 122.05 | 17.005 | 3.0226 | [19 empty] | 3162.3 | 3.6517
1 | 5000 |  | 0.035 | 15 | 15 |  | 4.217e-12 | [7 empty] | 78.671 | 14.769 | 1.2603 | [5 empty] | 124.15 | 17.078 | 7.1194 | [19 empty] | 4217 | 5.0412
1 | 5000 |  | 0.035 | 15 | 15 |  | 5.6234e-12 | [7 empty] | 101.1 | 19.131 | 1.6967 | [5 empty] | 125.7 | 17.116 | 7.3556 | [19 empty] | 5623.4 | 6.7868
1 | 5000 |  | 0.035 | 15 | 15 |  | 7.4989e-12 | [7 empty] | 127.09 | 24.214 | 2.2238 | [5 empty] | 126.79 | 17.124 | 3.1116 | [19 empty] | 7498.9 | 8.8952
1 | 5000 |  | 0.035 | 15 | 15 |  | 1e-11 | [7 empty] | 155.33 | 29.78 | 2.8282 | [5 empty] | 127.52 | 17.1 | 3.5576 | [19 empty] | 10000 | 11.3128
1 | 5000 |  | 0.035 | 15 | 15 |  | 1.3335e-11 | [7 empty] | 183.73 | 35.427 | 3.4776 | [5 empty] | 127.97 | 17.058 | 3.0584 | [19 empty] | 13335 | 13.9104
1 | 5000 |  | 0.035 | 15 | 15 |  | 1.7783e-11 | [7 empty] | 210.23 | 40.751 | 4.13 | [5 empty] | 128.23 | 17.004 | 2.2839 | [19 empty] | 17783 | 16.52
1 | 5000 |  | 0.035 | 15 | 15 |  | 2.3714e-11 | [7 empty] | 233.39 | 45.456 | 4.7445 | [5 empty] | 128.37 | 16.945 | 1.4121 | [19 empty] | 23714 | 18.978
1 | 5000 |  | 0.035 | 15 | 15 |  | 3.1623e-11 | [7 empty] | 252.63 | 49.409 | 5.292 | [5 empty] | 128.43 | 16.889 | 3.5449 | [19 empty] | 31623 | 21.168
1 | 5000 |  | 0.035 | 15 | 15 |  | 4.217e-11 | [7 empty] | 268.04 | 52.609 | 5.7586 | [5 empty] | 128.45 | 16.84 | 3.8353 | [19 empty] | 42170 | 23.0344
1 | 5000 |  | 0.035 | 15 | 15 |  | 5.6234e-11 | [7 empty] | 280.08 | 55.132 | 6.1431 | [5 empty] | 128.44 | 16.799 | 0.32281 | [19 empty] | 56234 | 24.5724
1 | 5000 |  | 0.035 | 15 | 15 |  | 7.4989e-11 | [7 empty] | 289.4 | 57.101 | 6.4528 | [5 empty] | 128.43 | 16.761 | 1.3236 | [19 empty] | 74989 | 25.8112
1 | 5000 |  | 0.035 | 15 | 15 |  | 1e-10 | [7 empty] | 296.49 | 58.606 | 6.6964 | [5 empty] | 128.42 | 16.735 | 2.4917 | [19 empty] | 100000 | 26.7856
1 | 5100 |  | 0.035 | 15 | 15 |  | 1e-13 | [7 empty] | 0 | 0 | 0 | [5 empty] | 15 | 8.2769 | 3252.8 | [19 empty] | 100 | 0
1 | 5100 |  | 0.035 | 15 | 15 |  | 1.3335e-13 | [7 empty] | 0 | 0 | 0 | [5 empty] | 15 | 8.2769 | 3236.5 | [19 empty] | 133.35 | 0
1 | 5100 |  | 0.035 | 15 | 15 |  | 1.7783e-13 | [7 empty] | 0 | 0 | 0 | [5 empty] | 15 | 8.2769 | 3224.2 | [19 empty] | 177.83 | 0
1 | 5100 |  | 0.035 | 15 | 15 |  | 2.3714e-13 | [7 empty] | 1.664 | 0.48928 | 0.00072115 | [5 empty] | 40.145 | 11.235 | 4.3897 | [19 empty] | 237.14 | 0.0028846
1 | 5100 |  | 0.035 | 15 | 15 |  | 3.1623e-13 | [7 empty] | 3.748 | 0.76536 | 0.0065478 | [5 empty] | 61.359 | 13.362 | 28.212 | [19 empty] | 316.23 | 0.026191
1 | 5100 |  | 0.035 | 15 | 15 |  | 4.217e-13 | [7 empty] | 6.4398 | 1.157 | 0.023541 | [5 empty] | 77.95 | 14.766 | 37.662 | [19 empty] | 421.7 | 0.094164
1 | 5100 |  | 0.035 | 15 | 15 |  | 5.6234e-13 | [7 empty] | 9.7385 | 1.7004 | 0.056893 | [5 empty] | 90.259 | 15.646 | 32.917 | [19 empty] | 562.34 | 0.22757
1 | 5100 |  | 0.035 | 15 | 15 |  | 7.4989e-13 | [7 empty] | 13.9 | 2.438 | 0.11143 | [5 empty] | 99.826 | 16.242 | 14.7 | [19 empty] | 749.89 | 0.44572
1 | 5100 |  | 0.035 | 15 | 15 |  | 1e-12 | [7 empty] | 19.278 | 3.4328 | 0.19312 | [5 empty] | 107.43 | 16.662 | 30.071 | [19 empty] | 1000 | 0.77248
1 | 5100 |  | 0.035 | 15 | 15 |  | 1.3335e-12 | [7 empty] | 26.235 | 4.7529 | 0.30944 | [5 empty] | 113.44 | 16.965 | 9.8782 | [19 empty] | 1333.5 | 1.2378
1 | 5100 |  | 0.035 | 15 | 15 |  | 1.7783e-12 | [7 empty] | 35.295 | 6.4977 | 0.46992 | [5 empty] | 118.19 | 17.185 | 0.8915 | [19 empty] | 1778.3 | 1.8797
1 | 5100 |  | 0.035 | 15 | 15 |  | 2.3714e-12 | [7 empty] | 47.008 | 8.7753 | 0.68617 | [5 empty] | 121.89 | 17.345 | 1.7617 | [19 empty] | 2371.4 | 2.7447
1 | 5100 |  | 0.035 | 15 | 15 |  | 3.1623e-12 | [7 empty] | 62.036 | 11.716 | 0.97153 | [5 empty] | 124.73 | 17.457 | 6.9692 | [19 empty] | 3162.3 | 3.8861
1 | 5100 |  | 0.035 | 15 | 15 |  | 4.217e-12 | [7 empty] | 80.918 | 15.428 | 1.3399 | [5 empty] | 126.88 | 17.53 | 7.4224 | [19 empty] | 4217 | 5.3596
1 | 5100 |  | 0.035 | 15 | 15 |  | 5.6234e-12 | [7 empty] | 103.85 | 19.958 | 1.8017 | [5 empty] | 128.46 | 17.567 | 7.5244 | [19 empty] | 5623.4 | 7.2068
1 | 5100 |  | 0.035 | 15 | 15 |  | 7.4989e-12 | [7 empty] | 130.28 | 25.214 | 2.3574 | [5 empty] | 129.58 | 17.573 | 0.010695 | [19 empty] | 7498.9 | 9.4296
1 | 5100 |  | 0.035 | 15 | 15 |  | 1e-11 | [7 empty] | 158.86 | 30.935 | 2.9912 | [5 empty] | 130.32 | 17.55 | 2.6465 | [19 empty] | 10000 | 11.9648
1 | 5100 |  | 0.035 | 15 | 15 |  | 1.3335e-11 | [7 empty] | 187.47 | 36.719 | 3.6697 | [5 empty] | 130.78 | 17.502 | 4.592 | [19 empty] | 13335 | 14.6788
1 | 5100 |  | 0.035 | 15 | 15 |  | 1.7783e-11 | [7 empty] | 213.97 | 42.135 | 4.3473 | [5 empty] | 131.05 | 17.445 | 2.7731 | [19 empty] | 17783 | 17.3892
1 | 5100 |  | 0.035 | 15 | 15 |  | 2.3714e-11 | [7 empty] | 237.03 | 46.901 | 4.9822 | [5 empty] | 131.18 | 17.384 | 3.2672 | [19 empty] | 23714 | 19.9288
1 | 5100 |  | 0.035 | 15 | 15 |  | 3.1623e-11 | [7 empty] | 256.1 | 50.888 | 5.5456 | [5 empty] | 131.25 | 17.326 | 4.0242 | [19 empty] | 31623 | 22.1824
1 | 5100 |  | 0.035 | 15 | 15 |  | 4.217e-11 | [7 empty] | 271.34 | 54.106 | 6.0242 | [5 empty] | 131.27 | 17.276 | 2.7928 | [19 empty] | 42170 | 24.0968
1 | 5100 |  | 0.035 | 15 | 15 |  | 5.6234e-11 | [7 empty] | 283.23 | 56.642 | 6.4174 | [5 empty] | 131.27 | 17.234 | 1.6461 | [19 empty] | 56234 | 25.6696
1 | 5100 |  | 0.035 | 15 | 15 |  | 7.4989e-11 | [7 empty] | 292.39 | 58.608 | 6.7328 | [5 empty] | 131.26 | 17.2 | 1.4785 | [19 empty] | 74989 | 26.9312
1 | 5100 |  | 0.035 | 15 | 15 |  | 1e-10 | [7 empty] | 299.39 | 60.122 | 6.9819 | [5 empty] | 131.24 | 17.169 | 0.053073 | [19 empty] | 100000 | 27.9276
1 | 5200 |  | 0.035 | 15 | 15 |  | 1e-13 | [7 empty] | 0 | 0 | 0 | [5 empty] | 15 | 8.5294 | 3384.7 | [19 empty] | 100 | 0
1 | 5200 |  | 0.035 | 15 | 15 |  | 1.3335e-13 | [7 empty] | 0 | 0 | 0 | [5 empty] | 15 | 8.5294 | 3368.3 | [19 empty] | 133.35 | 0
1 | 5200 |  | 0.035 | 15 | 15 |  | 1.7783e-13 | [7 empty] | 0 | 0 | 0 | [5 empty] | 15 | 8.5294 | 3356.1 | [19 empty] | 177.83 | 0
1 | 5200 |  | 0.035 | 15 | 15 |  | 2.3714e-13 | [7 empty] | 1.6983 | 0.50975 | 0.00070083 | [5 empty] | 40.543 | 11.546 | 25.205 | [19 empty] | 237.14 | 0.0028033
1 | 5200 |  | 0.035 | 15 | 15 |  | 3.1623e-13 | [7 empty] | 3.8601 | 0.80079 | 0.0069072 | [5 empty] | 62.43 | 13.742 | 6.9966 | [19 empty] | 316.23 | 0.027629
1 | 5200 |  | 0.035 | 15 | 15 |  | 4.217e-13 | [7 empty] | 6.6445 | 1.2121 | 0.025036 | [5 empty] | 79.487 | 15.179 | 39.66 | [19 empty] | 421.7 | 0.10014
1 | 5200 |  | 0.035 | 15 | 15 |  | 5.6234e-13 | [7 empty] | 10.048 | 1.7814 | 0.060584 | [5 empty] | 92.114 | 16.073 | 45.648 | [19 empty] | 562.34 | 0.24234
1 | 5200 |  | 0.035 | 15 | 15 |  | 7.4989e-13 | [7 empty] | 14.341 | 2.554 | 0.11867 | [5 empty] | 101.93 | 16.679 | 36.147 | [19 empty] | 749.89 | 0.47468
1 | 5200 |  | 0.035 | 15 | 15 |  | 1e-12 | [7 empty] | 19.863 | 3.5916 | 0.20565 | [5 empty] | 109.7 | 17.104 | 15.793 | [19 empty] | 1000 | 0.8226
1 | 5200 |  | 0.035 | 15 | 15 |  | 1.3335e-12 | [7 empty] | 27.047 | 4.9751 | 0.32944 | [5 empty] | 115.87 | 17.412 | 22.617 | [19 empty] | 1333.5 | 1.3178
1 | 5200 |  | 0.035 | 15 | 15 |  | 1.7783e-12 | [7 empty] | 36.362 | 6.797 | 0.50014 | [5 empty] | 120.73 | 17.635 | 8.2625 | [19 empty] | 1778.3 | 2.0006
1 | 5200 |  | 0.035 | 15 | 15 |  | 2.3714e-12 | [7 empty] | 48.389 | 9.1721 | 0.7298 | [5 empty] | 124.51 | 17.796 | 1.3192 | [19 empty] | 2371.4 | 2.9192
1 | 5200 |  | 0.035 | 15 | 15 |  | 3.1623e-12 | [7 empty] | 63.826 | 12.239 | 1.0325 | [5 empty] | 127.42 | 17.909 | 11.101 | [19 empty] | 3162.3 | 4.13
1 | 5200 |  | 0.035 | 15 | 15 |  | 4.217e-12 | [7 empty] | 83.164 | 16.101 | 1.4226 | [5 empty] | 129.62 | 17.982 | 5.5394 | [19 empty] | 4217 | 5.6904
1 | 5200 |  | 0.035 | 15 | 15 |  | 5.6234e-12 | [7 empty] | 106.59 | 20.801 | 1.9105 | [5 empty] | 131.23 | 18.018 | 6.4439 | [19 empty] | 5623.4 | 7.642
1 | 5200 |  | 0.035 | 15 | 15 |  | 7.4989e-12 | [7 empty] | 133.5 | 26.235 | 2.4955 | [5 empty] | 132.37 | 18.022 | 6.4252 | [19 empty] | 7498.9 | 9.982
1 | 5200 |  | 0.035 | 15 | 15 |  | 1e-11 | [7 empty] | 162.39 | 32.114 | 3.1598 | [5 empty] | 133.12 | 17.996 | 4.1409 | [19 empty] | 10000 | 12.6392
1 | 5200 |  | 0.035 | 15 | 15 |  | 1.3335e-11 | [7 empty] | 191.13 | 38.023 | 3.8673 | [5 empty] | 133.59 | 17.945 | 0.28028 | [19 empty] | 13335 | 15.4692
1 | 5200 |  | 0.035 | 15 | 15 |  | 1.7783e-11 | [7 empty] | 217.65 | 43.532 | 4.57 | [5 empty] | 133.86 | 17.885 | 2.4862 | [19 empty] | 17783 | 18.28
1 | 5200 |  | 0.035 | 15 | 15 |  | 2.3714e-11 | [7 empty] | 240.59 | 48.354 | 5.2255 | [5 empty] | 134 | 17.822 | 0.59484 | [19 empty] | 23714 | 20.902
1 | 5200 |  | 0.035 | 15 | 15 |  | 3.1623e-11 | [7 empty] | 259.51 | 52.377 | 5.8047 | [5 empty] | 134.07 | 17.763 | 3.7953 | [19 empty] | 31623 | 23.2188
1 | 5200 |  | 0.035 | 15 | 15 |  | 4.217e-11 | [7 empty] | 274.58 | 55.614 | 6.2951 | [5 empty] | 134.09 | 17.711 | 1.5127 | [19 empty] | 42170 | 25.1804
1 | 5200 |  | 0.035 | 15 | 15 |  | 5.6234e-11 | [7 empty] | 286.33 | 58.161 | 6.6971 | [5 empty] | 134.09 | 17.669 | 2.5131 | [19 empty] | 56234 | 26.7884
1 | 5200 |  | 0.035 | 15 | 15 |  | 7.4989e-11 | [7 empty] | 295.35 | 60.132 | 7.0188 | [5 empty] | 134.09 | 17.634 | 2.4327 | [19 empty] | 74989 | 28.0752
1 | 5200 |  | 0.035 | 15 | 15 |  | 1e-10 | [7 empty] | 302.24 | 61.649 | 7.2727 | [5 empty] | 134.07 | 17.603 | 0.5069 | [19 empty] | 100000 | 29.0908
1 | 5300 |  | 0.035 | 15 | 15 |  | 1e-13 | [7 empty] | 0 | 0 | 0 | [5 empty] | 15 | 8.7876 | 3514 | [19 empty] | 100 | 0
1 | 5300 |  | 0.035 | 15 | 15 |  | 1.3335e-13 | [7 empty] | 0 | 0 | 0 | [5 empty] | 15 | 8.7876 | 3497.7 | [19 empty] | 133.35 | 0
1 | 5300 |  | 0.035 | 15 | 15 |  | 1.7783e-13 | [7 empty] | 0 | 0 | 0 | [5 empty] | 15 | 8.7876 | 3485.4 | [19 empty] | 177.83 | 0
1 | 5300 |  | 0.035 | 15 | 15 |  | 2.3714e-13 | [7 empty] | 1.7372 | 0.53135 | 0.00068109 | [5 empty] | 41 | 11.863 | 38.68 | [19 empty] | 237.14 | 0.0027244
1 | 5300 |  | 0.035 | 15 | 15 |  | 3.1623e-13 | [7 empty] | 3.987 | 0.8389 | 0.0072897 | [5 empty] | 63.614 | 14.132 | 15.818 | [19 empty] | 316.23 | 0.029159
1 | 5300 |  | 0.035 | 15 | 15 |  | 4.217e-13 | [7 empty] | 6.8491 | 1.2684 | 0.026613 | [5 empty] | 81.022 | 15.591 | 33.553 | [19 empty] | 421.7 | 0.10645
1 | 5300 |  | 0.035 | 15 | 15 |  | 5.6234e-13 | [7 empty] | 10.338 | 1.8612 | 0.064461 | [5 empty] | 93.913 | 16.497 | 0.11868 | [19 empty] | 562.34 | 0.25784
1 | 5300 |  | 0.035 | 15 | 15 |  | 7.4989e-13 | [7 empty] | 14.762 | 2.6694 | 0.12626 | [5 empty] | 103.99 | 17.114 | 6.4137 | [19 empty] | 749.89 | 0.50504
1 | 5300 |  | 0.035 | 15 | 15 |  | 1e-12 | [7 empty] | 20.47 | 3.7574 | 0.21876 | [5 empty] | 111.99 | 17.547 | 29.427 | [19 empty] | 1000 | 0.87504
1 | 5300 |  | 0.035 | 15 | 15 |  | 1.3335e-12 | [7 empty] | 27.855 | 5.2016 | 0.35034 | [5 empty] | 118.31 | 17.859 | 22.28 | [19 empty] | 1333.5 | 1.4014
1 | 5300 |  | 0.035 | 15 | 15 |  | 1.7783e-12 | [7 empty] | 37.414 | 7.1 | 0.53163 | [5 empty] | 123.27 | 18.085 | 0.037761 | [19 empty] | 1778.3 | 2.1265
1 | 5300 |  | 0.035 | 15 | 15 |  | 2.3714e-12 | [7 empty] | 49.792 | 9.581 | 0.77519 | [5 empty] | 127.14 | 18.248 | 13.259 | [19 empty] | 2371.4 | 3.1008
1 | 5300 |  | 0.035 | 15 | 15 |  | 3.1623e-12 | [7 empty] | 65.612 | 12.772 | 1.0959 | [5 empty] | 130.12 | 18.362 | 7.8989 | [19 empty] | 3162.3 | 4.3836
1 | 5300 |  | 0.035 | 15 | 15 |  | 4.217e-12 | [7 empty] | 85.407 | 16.787 | 1.5084 | [5 empty] | 132.36 | 18.434 | 0.24867 | [19 empty] | 4217 | 6.0336
1 | 5300 |  | 0.035 | 15 | 15 |  | 5.6234e-12 | [7 empty] | 109.31 | 21.659 | 2.0231 | [5 empty] | 134.01 | 18.469 | 1.0678 | [19 empty] | 5623.4 | 8.0924
1 | 5300 |  | 0.035 | 15 | 15 |  | 7.4989e-12 | [7 empty] | 136.66 | 27.268 | 2.6382 | [5 empty] | 135.16 | 18.47 | 0.77037 | [19 empty] | 7498.9 | 10.5528
1 | 5300 |  | 0.035 | 15 | 15 |  | 1e-11 | [7 empty] | 165.87 | 33.306 | 3.3335 | [5 empty] | 135.93 | 18.442 | 0.56984 | [19 empty] | 10000 | 13.334
1 | 5300 |  | 0.035 | 15 | 15 |  | 1.3335e-11 | [7 empty] | 194.79 | 39.347 | 4.0702 | [5 empty] | 136.41 | 18.388 | 4.7624 | [19 empty] | 13335 | 16.2808
1 | 5300 |  | 0.035 | 15 | 15 |  | 1.7783e-11 | [7 empty] | 221.29 | 44.943 | 4.7982 | [5 empty] | 136.68 | 18.325 | 4.0443 | [19 empty] | 17783 | 19.1928
1 | 5300 |  | 0.035 | 15 | 15 |  | 2.3714e-11 | [7 empty] | 244.1 | 49.819 | 5.4742 | [5 empty] | 136.83 | 18.26 | 0.0062924 | [19 empty] | 23714 | 21.8968
1 | 5300 |  | 0.035 | 15 | 15 |  | 3.1623e-11 | [7 empty] | 262.85 | 53.874 | 6.0691 | [5 empty] | 136.89 | 18.2 | 0.55102 | [19 empty] | 31623 | 24.2764
1 | 5300 |  | 0.035 | 15 | 15 |  | 4.217e-11 | [7 empty] | 277.76 | 57.132 | 6.5713 | [5 empty] | 136.92 | 18.147 | 1.6771 | [19 empty] | 42170 | 26.2852
1 | 5300 |  | 0.035 | 15 | 15 |  | 5.6234e-11 | [7 empty] | 289.37 | 59.691 | 6.982 | [5 empty] | 136.93 | 18.103 | 4.4429 | [19 empty] | 56234 | 27.928
1 | 5300 |  | 0.035 | 15 | 15 |  | 7.4989e-11 | [7 empty] | 298.26 | 61.665 | 7.31 | [5 empty] | 136.92 | 18.068 | 1.5956 | [19 empty] | 74989 | 29.24
1 | 5300 |  | 0.035 | 15 | 15 |  | 1e-10 | [7 empty] | 305.06 | 63.188 | 7.5685 | [5 empty] | 136.91 | 18.037 | 3.6707 | [19 empty] | 100000 | 30.274
1 | 5400 |  | 0.035 | 15 | 15 |  | 1e-13 | [7 empty] | 0 | 0 | 0 | [5 empty] | 15 | 9.0628 | 3646.2 | [19 empty] | 100 | 0
1 | 5400 |  | 0.035 | 15 | 15 |  | 1.3335e-13 | [7 empty] | 0 | 0 | 0 | [5 empty] | 15 | 9.0628 | 3629.8 | [19 empty] | 133.35 | 0
1 | 5400 |  | 0.035 | 15 | 15 |  | 1.7783e-13 | [7 empty] | 0 | 0 | 0 | [5 empty] | 15 | 9.0628 | 3617.5 | [19 empty] | 177.83 | 0
1 | 5400 |  | 0.035 | 15 | 15 |  | 2.3714e-13 | [7 empty] | 1.7883 | 0.55526 | 0.00066264 | [5 empty] | 41.608 | 12.197 | 29.907 | [19 empty] | 237.14 | 0.0026506
1 | 5400 |  | 0.035 | 15 | 15 |  | 3.1623e-13 | [7 empty] | 4.1159 | 0.87803 | 0.0076804 | [5 empty] | 64.812 | 14.527 | 871.82 | [19 empty] | 316.23 | 0.030722
1 | 5400 |  | 0.035 | 15 | 15 |  | 4.217e-13 | [7 empty] | 7.066 | 1.3278 | 0.028275 | [5 empty] | 82.614 | 16.007 | 52.889 | [19 empty] | 421.7 | 0.1131
1 | 5400 |  | 0.035 | 15 | 15 |  | 5.6234e-13 | [7 empty] | 10.662 | 1.9479 | 0.068529 | [5 empty] | 95.811 | 16.927 | 30.624 | [19 empty] | 562.34 | 0.27412
1 | 5400 |  | 0.035 | 15 | 15 |  | 7.4989e-13 | [7 empty] | 15.202 | 2.7903 | 0.13421 | [5 empty] | 106.1 | 17.551 | 6.7479 | [19 empty] | 749.89 | 0.53684
1 | 5400 |  | 0.035 | 15 | 15 |  | 1e-12 | [7 empty] | 21.061 | 3.9242 | 0.23246 | [5 empty] | 114.27 | 17.99 | 7.4854 | [19 empty] | 1000 | 0.92984
1 | 5400 |  | 0.035 | 15 | 15 |  | 1.3335e-12 | [7 empty] | 28.671 | 5.4341 | 0.37216 | [5 empty] | 120.75 | 18.306 | 21.921 | [19 empty] | 1333.5 | 1.4886
1 | 5400 |  | 0.035 | 15 | 15 |  | 1.7783e-12 | [7 empty] | 38.489 | 7.4131 | 0.5644 | [5 empty] | 125.82 | 18.535 | 9.0592 | [19 empty] | 1778.3 | 2.2576
1 | 5400 |  | 0.035 | 15 | 15 |  | 2.3714e-12 | [7 empty] | 51.173 | 9.9944 | 0.82238 | [5 empty] | 129.77 | 18.7 | 2.0454 | [19 empty] | 2371.4 | 3.2895
1 | 5400 |  | 0.035 | 15 | 15 |  | 3.1623e-12 | [7 empty] | 67.414 | 13.32 | 1.1616 | [5 empty] | 132.82 | 18.814 | 12.236 | [19 empty] | 3162.3 | 4.6464
1 | 5400 |  | 0.035 | 15 | 15 |  | 4.217e-12 | [7 empty] | 87.673 | 17.49 | 1.5974 | [5 empty] | 135.11 | 18.886 | 5.0119 | [19 empty] | 4217 | 6.3896
1 | 5400 |  | 0.035 | 15 | 15 |  | 5.6234e-12 | [7 empty] | 112.06 | 22.536 | 2.1396 | [5 empty] | 136.79 | 18.92 | 4.2894 | [19 empty] | 5623.4 | 8.5584
1 | 5400 |  | 0.035 | 15 | 15 |  | 7.4989e-12 | [7 empty] | 139.83 | 28.321 | 2.7854 | [5 empty] | 137.96 | 18.919 | 4.0449 | [19 empty] | 7498.9 | 11.1416
1 | 5400 |  | 0.035 | 15 | 15 |  | 1e-11 | [7 empty] | 169.33 | 34.517 | 3.5122 | [5 empty] | 138.74 | 18.887 | 1.4431 | [19 empty] | 10000 | 14.0488
1 | 5400 |  | 0.035 | 15 | 15 |  | 1.3335e-11 | [7 empty] | 198.37 | 40.679 | 4.2784 | [5 empty] | 139.22 | 18.83 | 1.8057 | [19 empty] | 13335 | 17.1136
1 | 5400 |  | 0.035 | 15 | 15 |  | 1.7783e-11 | [7 empty] | 224.86 | 46.365 | 5.0319 | [5 empty] | 139.51 | 18.765 | 4.7948 | [19 empty] | 17783 | 20.1276
1 | 5400 |  | 0.035 | 15 | 15 |  | 2.3714e-11 | [7 empty] | 247.56 | 51.298 | 5.7282 | [5 empty] | 139.65 | 18.698 | 2.7408 | [19 empty] | 23714 | 22.9128
1 | 5400 |  | 0.035 | 15 | 15 |  | 3.1623e-11 | [7 empty] | 266.16 | 55.385 | 6.3389 | [5 empty] | 139.73 | 18.636 | 3.8157 | [19 empty] | 31623 | 25.3556
1 | 5400 |  | 0.035 | 15 | 15 |  | 4.217e-11 | [7 empty] | 280.9 | 58.66 | 6.8527 | [5 empty] | 139.76 | 18.582 | 3.346 | [19 empty] | 42170 | 27.4108
1 | 5400 |  | 0.035 | 15 | 15 |  | 5.6234e-11 | [7 empty] | 292.35 | 61.228 | 7.272 | [5 empty] | 139.76 | 18.537 | 4.675 | [19 empty] | 56234 | 29.088
1 | 5400 |  | 0.035 | 15 | 15 |  | 7.4989e-11 | [7 empty] | 301.12 | 63.209 | 7.6063 | [5 empty] | 139.76 | 18.502 | 2.673 | [19 empty] | 74989 | 30.4252
1 | 5400 |  | 0.035 | 15 | 15 |  | 1e-10 | [7 empty] | 307.82 | 64.733 | 7.8694 | [5 empty] | 139.75 | 18.47 | 3.8486 | [19 empty] | 100000 | 31.4776
1 | 5500 |  | 0.035 | 15 | 15 |  | 1e-13 | [7 empty] | 0 | 0 | 0 | [5 empty] | 15 | 9.3387 | 3778.3 | [19 empty] | 100 | 0
1 | 5500 |  | 0.035 | 15 | 15 |  | 1.3335e-13 | [7 empty] | 0 | 0 | 0 | [5 empty] | 15 | 9.3387 | 3761.9 | [19 empty] | 133.35 | 0
1 | 5500 |  | 0.035 | 15 | 15 |  | 1.7783e-13 | [7 empty] | 0 | 0 | 0 | [5 empty] | 15 | 9.3387 | 3749.6 | [19 empty] | 177.83 | 0
1 | 5500 |  | 0.035 | 15 | 15 |  | 2.3714e-13 | [7 empty] | 1.8466 | 0.58081 | 0.00064525 | [5 empty] | 42.304 | 12.54 | 9.9076 | [19 empty] | 237.14 | 0.002581
1 | 5500 |  | 0.035 | 15 | 15 |  | 3.1623e-13 | [7 empty] | 4.2427 | 0.9179 | 0.0081127 | [5 empty] | 65.989 | 14.917 | 32.208 | [19 empty] | 316.23 | 0.032451
1 | 5500 |  | 0.035 | 15 | 15 |  | 4.217e-13 | [7 empty] | 7.2707 | 1.3866 | 0.030026 | [5 empty] | 84.149 | 16.419 | 30.842 | [19 empty] | 421.7 | 0.1201
1 | 5500 |  | 0.035 | 15 | 15 |  | 5.6234e-13 | [7 empty] | 10.971 | 2.0341 | 0.072752 | [5 empty] | 97.671 | 17.358 | 26.739 | [19 empty] | 562.34 | 0.29101
1 | 5500 |  | 0.035 | 15 | 15 |  | 7.4989e-13 | [7 empty] | 15.663 | 2.9171 | 0.14252 | [5 empty] | 108.24 | 17.99 | 41.222 | [19 empty] | 749.89 | 0.57008
1 | 5500 |  | 0.035 | 15 | 15 |  | 1e-12 | [7 empty] | 21.668 | 4.097 | 0.24677 | [5 empty] | 116.57 | 18.433 | 1.8534 | [19 empty] | 1000 | 0.98708
1 | 5500 |  | 0.035 | 15 | 15 |  | 1.3335e-12 | [7 empty] | 29.495 | 5.6726 | 0.39491 | [5 empty] | 123.2 | 18.754 | 22.771 | [19 empty] | 1333.5 | 1.5796
1 | 5500 |  | 0.035 | 15 | 15 |  | 1.7783e-12 | [7 empty] | 39.568 | 7.7335 | 0.59848 | [5 empty] | 128.37 | 18.985 | 17.88 | [19 empty] | 1778.3 | 2.3939
1 | 5500 |  | 0.035 | 15 | 15 |  | 2.3714e-12 | [7 empty] | 52.589 | 10.422 | 0.87138 | [5 empty] | 132.41 | 19.151 | 14.384 | [19 empty] | 2371.4 | 3.4855
1 | 5500 |  | 0.035 | 15 | 15 |  | 3.1623e-12 | [7 empty] | 69.205 | 13.876 | 1.2298 | [5 empty] | 135.52 | 19.267 | 5.5509 | [19 empty] | 3162.3 | 4.9192
1 | 5500 |  | 0.035 | 15 | 15 |  | 4.217e-12 | [7 empty] | 89.936 | 18.207 | 1.6895 | [5 empty] | 137.86 | 19.338 | 7.5884 | [19 empty] | 4217 | 6.758
1 | 5500 |  | 0.035 | 15 | 15 |  | 5.6234e-12 | [7 empty] | 114.79 | 23.428 | 2.26 | [5 empty] | 139.57 | 19.371 | 5.7597 | [19 empty] | 5623.4 | 9.04
1 | 5500 |  | 0.035 | 15 | 15 |  | 7.4989e-12 | [7 empty] | 142.98 | 29.389 | 2.9372 | [5 empty] | 140.77 | 19.367 | 4.9649 | [19 empty] | 7498.9 | 11.7488
1 | 5500 |  | 0.035 | 15 | 15 |  | 1e-11 | [7 empty] | 172.76 | 35.742 | 3.6959 | [5 empty] | 141.56 | 19.332 | 0.82489 | [19 empty] | 10000 | 14.7836
1 | 5500 |  | 0.035 | 15 | 15 |  | 1.3335e-11 | [7 empty] | 201.91 | 42.027 | 4.4919 | [5 empty] | 142.05 | 19.272 | 0.56128 | [19 empty] | 13335 | 17.9676
1 | 5500 |  | 0.035 | 15 | 15 |  | 1.7783e-11 | [7 empty] | 228.37 | 47.798 | 5.2708 | [5 empty] | 142.33 | 19.204 | 3.1351 | [19 empty] | 17783 | 21.0832
1 | 5500 |  | 0.035 | 15 | 15 |  | 2.3714e-11 | [7 empty] | 250.96 | 52.785 | 5.9876 | [5 empty] | 142.49 | 19.135 | 3.019 | [19 empty] | 23714 | 23.9504
1 | 5500 |  | 0.035 | 15 | 15 |  | 3.1623e-11 | [7 empty] | 269.39 | 56.904 | 6.6138 | [5 empty] | 142.56 | 19.071 | 3.3349 | [19 empty] | 31623 | 26.4552
1 | 5500 |  | 0.035 | 15 | 15 |  | 4.217e-11 | [7 empty] | 283.97 | 60.197 | 7.1393 | [5 empty] | 142.59 | 19.017 | 3.672 | [19 empty] | 42170 | 28.5572
1 | 5500 |  | 0.035 | 15 | 15 |  | 5.6234e-11 | [7 empty] | 295.28 | 62.773 | 7.567 | [5 empty] | 142.61 | 18.971 | 3.1159 | [19 empty] | 56234 | 30.268
1 | 5500 |  | 0.035 | 15 | 15 |  | 7.4989e-11 | [7 empty] | 303.92 | 64.759 | 7.9076 | [5 empty] | 142.6 | 18.935 | 0.3231 | [19 empty] | 74989 | 31.6304
1 | 5500 |  | 0.035 | 15 | 15 |  | 1e-10 | [7 empty] | 310.53 | 66.288 | 8.1753 | [5 empty] | 142.6 | 18.903 | 3.8823 | [19 empty] | 100000 | 32.7012
1 | 5600 |  | 0.035 | 15 | 15 |  | 1e-13 | [7 empty] | 0 | 0 | 0 | [5 empty] | 15 | 9.6177 | 3910.4 | [19 empty] | 100 | 0
1 | 5600 |  | 0.035 | 15 | 15 |  | 1.3335e-13 | [7 empty] | 0 | 0 | 0 | [5 empty] | 15 | 9.6177 | 3894 | [19 empty] | 133.35 | 0
1 | 5600 |  | 0.035 | 15 | 15 |  | 1.7783e-13 | [7 empty] | 0 | 0 | 0 | [5 empty] | 15 | 9.6177 | 3881.7 | [19 empty] | 177.83 | 0
1 | 5600 |  | 0.035 | 15 | 15 |  | 2.3714e-13 | [7 empty] | 1.9004 | 0.60622 | 0.00062864 | [5 empty] | 42.938 | 12.877 | 2.8449 | [19 empty] | 237.14 | 0.0025146
1 | 5600 |  | 0.035 | 15 | 15 |  | 3.1623e-13 | [7 empty] | 4.3787 | 0.95985 | 0.0085719 | [5 empty] | 67.233 | 15.313 | 45.928 | [19 empty] | 316.23 | 0.034288
1 | 5600 |  | 0.035 | 15 | 15 |  | 4.217e-13 | [7 empty] | 7.4876 | 1.4485 | 0.031868 | [5 empty] | 85.739 | 16.835 | 34.584 | [19 empty] | 421.7 | 0.12747
1 | 5600 |  | 0.035 | 15 | 15 |  | 5.6234e-13 | [7 empty] | 11.285 | 2.123 | 0.077218 | [5 empty] | 99.543 | 17.786 | 15.522 | [19 empty] | 562.34 | 0.30887
1 | 5600 |  | 0.035 | 15 | 15 |  | 7.4989e-13 | [7 empty] | 16.104 | 3.0432 | 0.15121 | [5 empty] | 110.35 | 18.427 | 24.794 | [19 empty] | 749.89 | 0.60484
1 | 5600 |  | 0.035 | 15 | 15 |  | 1e-12 | [7 empty] | 22.294 | 4.2767 | 0.26169 | [5 empty] | 118.89 | 18.877 | 20.671 | [19 empty] | 1000 | 1.0468
1 | 5600 |  | 0.035 | 15 | 15 |  | 1.3335e-12 | [7 empty] | 30.304 | 5.9134 | 0.41861 | [5 empty] | 125.64 | 19.201 | 12.462 | [19 empty] | 1333.5 | 1.6744
1 | 5600 |  | 0.035 | 15 | 15 |  | 1.7783e-12 | [7 empty] | 40.64 | 8.0589 | 0.63388 | [5 empty] | 130.93 | 19.435 | 13.04 | [19 empty] | 1778.3 | 2.5355
1 | 5600 |  | 0.035 | 15 | 15 |  | 2.3714e-12 | [7 empty] | 53.992 | 10.856 | 0.92222 | [5 empty] | 135.06 | 19.603 | 12.157 | [19 empty] | 2371.4 | 3.6889
1 | 5600 |  | 0.035 | 15 | 15 |  | 3.1623e-12 | [7 empty] | 71.01 | 14.445 | 1.3005 | [5 empty] | 138.23 | 19.719 | 5.5125 | [19 empty] | 3162.3 | 5.202
1 | 5600 |  | 0.035 | 15 | 15 |  | 4.217e-12 | [7 empty] | 92.182 | 18.934 | 1.7848 | [5 empty] | 140.62 | 19.79 | 1.0631 | [19 empty] | 4217 | 7.1392
1 | 5600 |  | 0.035 | 15 | 15 |  | 5.6234e-12 | [7 empty] | 117.51 | 24.333 | 2.3843 | [5 empty] | 142.36 | 19.821 | 3.6566 | [19 empty] | 5623.4 | 9.5372
1 | 5600 |  | 0.035 | 15 | 15 |  | 7.4989e-12 | [7 empty] | 146.1 | 30.473 | 3.0935 | [5 empty] | 143.57 | 19.815 | 4.3386 | [19 empty] | 7498.9 | 12.374
1 | 5600 |  | 0.035 | 15 | 15 |  | 1e-11 | [7 empty] | 176.16 | 36.982 | 3.8846 | [5 empty] | 144.38 | 19.777 | 1.1412 | [19 empty] | 10000 | 15.5384
1 | 5600 |  | 0.035 | 15 | 15 |  | 1.3335e-11 | [7 empty] | 205.43 | 43.391 | 4.7106 | [5 empty] | 144.88 | 19.714 | 4.2657 | [19 empty] | 13335 | 18.8424
1 | 5600 |  | 0.035 | 15 | 15 |  | 1.7783e-11 | [7 empty] | 231.84 | 49.244 | 5.5151 | [5 empty] | 145.17 | 19.643 | 4.5866 | [19 empty] | 17783 | 22.0604
1 | 5600 |  | 0.035 | 15 | 15 |  | 2.3714e-11 | [7 empty] | 254.3 | 54.284 | 6.2522 | [5 empty] | 145.32 | 19.572 | 4.8221 | [19 empty] | 23714 | 25.0088
1 | 5600 |  | 0.035 | 15 | 15 |  | 3.1623e-11 | [7 empty] | 272.57 | 58.432 | 6.8939 | [5 empty] | 145.4 | 19.507 | 3.538 | [19 empty] | 31623 | 27.5756
1 | 5600 |  | 0.035 | 15 | 15 |  | 4.217e-11 | [7 empty] | 286.99 | 61.743 | 7.4309 | [5 empty] | 145.44 | 19.451 | 3.7533 | [19 empty] | 42170 | 29.7236
1 | 5600 |  | 0.035 | 15 | 15 |  | 5.6234e-11 | [7 empty] | 298.15 | 64.328 | 7.8671 | [5 empty] | 145.45 | 19.405 | 2.69 | [19 empty] | 56234 | 31.4684
1 | 5600 |  | 0.035 | 15 | 15 |  | 7.4989e-11 | [7 empty] | 306.7 | 66.322 | 8.2138 | [5 empty] | 145.45 | 19.369 | 4.6893 | [19 empty] | 74989 | 32.8552
1 | 5600 |  | 0.035 | 15 | 15 |  | 1e-10 | [7 empty] | 313.16 | 67.841 | 8.4852 | [5 empty] | 145.45 | 19.34 | 0.46213 | [19 empty] | 100000 | 33.9408
1 | 5700 |  | 0.035 | 15 | 15 |  | 1e-13 | [7 empty] | 0 | 0 | 0 | [5 empty] | 15 | 9.8921 | 4042.6 | [19 empty] | 100 | 0
1 | 5700 |  | 0.035 | 15 | 15 |  | 1.3335e-13 | [7 empty] | 0 | 0 | 0 | [5 empty] | 15 | 9.8921 | 4026.2 | [19 empty] | 133.35 | 0
1 | 5700 |  | 0.035 | 15 | 15 |  | 1.7783e-13 | [7 empty] | 0 | 0 | 0 | [5 empty] | 15 | 9.8921 | 4013.8 | [19 empty] | 177.83 | 0
1 | 5700 |  | 0.035 | 15 | 15 |  | 2.3714e-13 | [7 empty] | 1.9393 | 0.62989 | 0.00061278 | [5 empty] | 43.387 | 13.193 | 28.4 | [19 empty] | 237.14 | 0.0024511
1 | 5700 |  | 0.035 | 15 | 15 |  | 3.1623e-13 | [7 empty] | 4.5056 | 1.0015 | 0.0090603 | [5 empty] | 68.403 | 15.702 | 31.167 | [19 empty] | 316.23 | 0.036241
1 | 5700 |  | 0.035 | 15 | 15 |  | 4.217e-13 | [7 empty] | 7.7117 | 1.5128 | 0.033805 | [5 empty] | 87.362 | 17.254 | 50.737 | [19 empty] | 421.7 | 0.13522
1 | 5700 |  | 0.035 | 15 | 15 |  | 5.6234e-13 | [7 empty] | 11.614 | 2.2162 | 0.081893 | [5 empty] | 101.46 | 18.217 | 33.535 | [19 empty] | 562.34 | 0.32757
1 | 5700 |  | 0.035 | 15 | 15 |  | 7.4989e-13 | [7 empty] | 16.552 | 3.1731 | 0.16028 | [5 empty] | 112.47 | 18.865 | 14.488 | [19 empty] | 749.89 | 0.64112
1 | 5700 |  | 0.035 | 15 | 15 |  | 1e-12 | [7 empty] | 22.906 | 4.4574 | 0.27725 | [5 empty] | 121.2 | 19.321 | 4.3609 | [19 empty] | 1000 | 1.109
1 | 5700 |  | 0.035 | 15 | 15 |  | 1.3335e-12 | [7 empty] | 31.115 | 6.1593 | 0.44324 | [5 empty] | 128.09 | 19.648 | 2.8608 | [19 empty] | 1333.5 | 1.773
1 | 5700 |  | 0.035 | 15 | 15 |  | 1.7783e-12 | [7 empty] | 41.726 | 8.3934 | 0.67062 | [5 empty] | 133.5 | 19.885 | 19.179 | [19 empty] | 1778.3 | 2.6825
1 | 5700 |  | 0.035 | 15 | 15 |  | 2.3714e-12 | [7 empty] | 55.407 | 11.301 | 0.97491 | [5 empty] | 137.71 | 20.055 | 15.461 | [19 empty] | 2371.4 | 3.8996
1 | 5700 |  | 0.035 | 15 | 15 |  | 3.1623e-12 | [7 empty] | 72.813 | 15.025 | 1.3737 | [5 empty] | 140.95 | 20.171 | 1.3042 | [19 empty] | 3162.3 | 5.4948
1 | 5700 |  | 0.035 | 15 | 15 |  | 4.217e-12 | [7 empty] | 94.453 | 19.68 | 1.8832 | [5 empty] | 143.38 | 20.242 | 6.6656 | [19 empty] | 4217 | 7.5328
1 | 5700 |  | 0.035 | 15 | 15 |  | 5.6234e-12 | [7 empty] | 120.23 | 25.257 | 2.5126 | [5 empty] | 145.15 | 20.271 | 7.7949 | [19 empty] | 5623.4 | 10.0504
1 | 5700 |  | 0.035 | 15 | 15 |  | 7.4989e-12 | [7 empty] | 149.2 | 31.57 | 3.2543 | [5 empty] | 146.39 | 20.262 | 0.23902 | [19 empty] | 7498.9 | 13.0172
1 | 5700 |  | 0.035 | 15 | 15 |  | 1e-11 | [7 empty] | 179.53 | 38.24 | 4.0783 | [5 empty] | 147.2 | 20.222 | 4.7959 | [19 empty] | 10000 | 16.3132
1 | 5700 |  | 0.035 | 15 | 15 |  | 1.3335e-11 | [7 empty] | 208.86 | 44.759 | 4.934 | [5 empty] | 147.71 | 20.159 | 3.3996 | [19 empty] | 13335 | 19.736
1 | 5700 |  | 0.035 | 15 | 15 |  | 1.7783e-11 | [7 empty] | 235.24 | 50.699 | 5.7646 | [5 empty] | 148 | 20.082 | 2.3394 | [19 empty] | 17783 | 23.0584
1 | 5700 |  | 0.035 | 15 | 15 |  | 2.3714e-11 | [7 empty] | 257.58 | 55.791 | 6.522 | [5 empty] | 148.17 | 20.009 | 3.6421 | [19 empty] | 23714 | 26.088
1 | 5700 |  | 0.035 | 15 | 15 |  | 3.1623e-11 | [7 empty] | 275.68 | 59.968 | 7.1791 | [5 empty] | 148.25 | 19.942 | 0.56909 | [19 empty] | 31623 | 28.7164
1 | 5700 |  | 0.035 | 15 | 15 |  | 4.217e-11 | [7 empty] | 289.96 | 63.296 | 7.7275 | [5 empty] | 148.29 | 19.885 | 2.4275 | [19 empty] | 42170 | 30.91
1 | 5700 |  | 0.035 | 15 | 15 |  | 5.6234e-11 | [7 empty] | 300.99 | 65.893 | 8.1721 | [5 empty] | 148.3 | 19.839 | 4.7981 | [19 empty] | 56234 | 32.6884
1 | 5700 |  | 0.035 | 15 | 15 |  | 7.4989e-11 | [7 empty] | 309.4 | 67.889 | 8.5249 | [5 empty] | 148.3 | 19.802 | 1.8147 | [19 empty] | 74989 | 34.0996
1 | 5700 |  | 0.035 | 15 | 15 |  | 1e-10 | [7 empty] | 315.79 | 69.414 | 8.8007 | [5 empty] | 148.3 | 19.773 | 2.5781 | [19 empty] | 100000 | 35.2028
1 | 5800 |  | 0.035 | 15 | 15 |  | 1e-13 | [7 empty] | 0 | 0 | 0 | [5 empty] | 15 | 10.17 | 4171.8 | [19 empty] | 100 | 0
1 | 5800 |  | 0.035 | 15 | 15 |  | 1.3335e-13 | [7 empty] | 0 | 0 | 0 | [5 empty] | 15 | 10.17 | 4155.6 | [19 empty] | 133.35 | 0
1 | 5800 |  | 0.035 | 15 | 15 |  | 1.7783e-13 | [7 empty] | 0 | 0 | 0 | [5 empty] | 15 | 10.17 | 4143.4 | [19 empty] | 177.83 | 0
1 | 5800 |  | 0.035 | 15 | 15 |  | 2.3714e-13 | [7 empty] | 1.993 | 0.65639 | 0.00059888 | [5 empty] | 44.017 | 13.53 | 27.796 | [19 empty] | 237.14 | 0.0023955
1 | 5800 |  | 0.035 | 15 | 15 |  | 3.1623e-13 | [7 empty] | 4.6371 | 1.0447 | 0.0095784 | [5 empty] | 69.607 | 16.094 | 21.985 | [19 empty] | 316.23 | 0.038314
1 | 5800 |  | 0.035 | 15 | 15 |  | 4.217e-13 | [7 empty] | 7.9286 | 1.5774 | 0.035839 | [5 empty] | 88.952 | 17.669 | 39.294 | [19 empty] | 421.7 | 0.14336
1 | 5800 |  | 0.035 | 15 | 15 |  | 5.6234e-13 | [7 empty] | 11.946 | 2.3117 | 0.086782 | [5 empty] | 103.38 | 18.648 | 49.904 | [19 empty] | 562.34 | 0.34713
1 | 5800 |  | 0.035 | 15 | 15 |  | 7.4989e-13 | [7 empty] | 17.012 | 3.3077 | 0.16974 | [5 empty] | 114.62 | 19.303 | 22.139 | [19 empty] | 749.89 | 0.67896
1 | 5800 |  | 0.035 | 15 | 15 |  | 1e-12 | [7 empty] | 23.532 | 4.6443 | 0.29346 | [5 empty] | 123.52 | 19.765 | 5.2759 | [19 empty] | 1000 | 1.1738
1 | 5800 |  | 0.035 | 15 | 15 |  | 1.3335e-12 | [7 empty] | 31.946 | 6.4136 | 0.46882 | [5 empty] | 130.55 | 20.096 | 14.975 | [19 empty] | 1333.5 | 1.8753
1 | 5800 |  | 0.035 | 15 | 15 |  | 1.7783e-12 | [7 empty] | 42.813 | 8.7344 | 0.70871 | [5 empty] | 136.07 | 20.336 | 20.411 | [19 empty] | 1778.3 | 2.8348
1 | 5800 |  | 0.035 | 15 | 15 |  | 2.3714e-12 | [7 empty] | 56.81 | 11.752 | 1.0295 | [5 empty] | 140.37 | 20.507 | 5.4293 | [19 empty] | 2371.4 | 4.118
1 | 5800 |  | 0.035 | 15 | 15 |  | 3.1623e-12 | [7 empty] | 74.635 | 15.62 | 1.4493 | [5 empty] | 143.67 | 20.624 | 7.7045 | [19 empty] | 3162.3 | 5.7972
1 | 5800 |  | 0.035 | 15 | 15 |  | 4.217e-12 | [7 empty] | 96.718 | 20.438 | 1.9849 | [5 empty] | 146.15 | 20.694 | 9.7191 | [19 empty] | 4217 | 7.9396
1 | 5800 |  | 0.035 | 15 | 15 |  | 5.6234e-12 | [7 empty] | 122.93 | 26.192 | 2.6447 | [5 empty] | 147.95 | 20.721 | 0.80954 | [19 empty] | 5623.4 | 10.5788
1 | 5800 |  | 0.035 | 15 | 15 |  | 7.4989e-12 | [7 empty] | 152.29 | 32.686 | 3.4197 | [5 empty] | 149.2 | 20.71 | 2.1307 | [19 empty] | 7498.9 | 13.6788
1 | 5800 |  | 0.035 | 15 | 15 |  | 1e-11 | [7 empty] | 182.85 | 39.506 | 4.277 | [5 empty] | 150.03 | 20.666 | 0.51411 | [19 empty] | 10000 | 17.108
1 | 5800 |  | 0.035 | 15 | 15 |  | 1.3335e-11 | [7 empty] | 212.26 | 46.145 | 5.163 | [5 empty] | 150.55 | 20.6 | 0.81572 | [19 empty] | 13335 | 20.652
1 | 5800 |  | 0.035 | 15 | 15 |  | 1.7783e-11 | [7 empty] | 238.59 | 52.165 | 6.0193 | [5 empty] | 150.84 | 20.52 | 0.30052 | [19 empty] | 17783 | 24.0772
1 | 5800 |  | 0.035 | 15 | 15 |  | 2.3714e-11 | [7 empty] | 260.81 | 57.308 | 6.7968 | [5 empty] | 151.01 | 20.445 | 2.6404 | [19 empty] | 23714 | 27.1872
1 | 5800 |  | 0.035 | 15 | 15 |  | 3.1623e-11 | [7 empty] | 278.76 | 61.517 | 7.4693 | [5 empty] | 151.1 | 20.377 | 3.3111 | [19 empty] | 31623 | 29.8772
1 | 5800 |  | 0.035 | 15 | 15 |  | 4.217e-11 | [7 empty] | 292.87 | 64.859 | 8.029 | [5 empty] | 151.14 | 20.319 | 2.0855 | [19 empty] | 42170 | 32.116
1 | 5800 |  | 0.035 | 15 | 15 |  | 5.6234e-11 | [7 empty] | 303.77 | 67.465 | 8.4819 | [5 empty] | 151.15 | 20.272 | 3.2923 | [19 empty] | 56234 | 33.9276
1 | 5800 |  | 0.035 | 15 | 15 |  | 7.4989e-11 | [7 empty] | 312.07 | 69.467 | 8.8408 | [5 empty] | 151.16 | 20.234 | 2.2598 | [19 empty] | 74989 | 35.3632
1 | 5800 |  | 0.035 | 15 | 15 |  | 1e-10 | [7 empty] | 318.37 | 70.994 | 9.121 | [5 empty] | 151.16 | 20.205 | 0.88805 | [19 empty] | 100000 | 36.484
1 | 5900 |  | 0.035 | 15 | 15 |  | 1e-13 | [7 empty] | 0 | 0 | 0 | [5 empty] | 15 | 10.448 | 4305.8 | [19 empty] | 100 | 0
1 | 5900 |  | 0.035 | 15 | 15 |  | 1.3335e-13 | [7 empty] | 0 | 0 | 0 | [5 empty] | 15 | 10.448 | 4287.8 | [19 empty] | 133.35 | 0
1 | 5900 |  | 0.035 | 15 | 15 |  | 1.7783e-13 | [7 empty] | 0 | 0 | 0 | [5 empty] | 15 | 10.448 | 4276.4 | [19 empty] | 177.83 | 0
1 | 5900 |  | 0.035 | 15 | 15 |  | 2.3714e-13 | [7 empty] | 2.0513 | 0.6842 | 0.00058682 | [5 empty] | 44.699 | 13.872 | 21.645 | [19 empty] | 237.14 | 0.0023473
1 | 5900 |  | 0.035 | 15 | 15 |  | 3.1623e-13 | [7 empty] | 4.7808 | 1.0905 | 0.010127 | [5 empty] | 70.899 | 16.494 | 37.564 | [19 empty] | 316.23 | 0.040508
1 | 5900 |  | 0.035 | 15 | 15 |  | 4.217e-13 | [7 empty] | 8.1527 | 1.6444 | 0.037974 | [5 empty] | 90.574 | 18.087 | 40.52 | [19 empty] | 421.7 | 0.1519
1 | 5900 |  | 0.035 | 15 | 15 |  | 5.6234e-13 | [7 empty] | 12.26 | 2.4062 | 0.091893 | [5 empty] | 105.26 | 19.076 | 13.153 | [19 empty] | 562.34 | 0.36757
1 | 5900 |  | 0.035 | 15 | 15 |  | 7.4989e-13 | [7 empty] | 17.468 | 3.4442 | 0.17961 | [5 empty] | 116.76 | 19.742 | 11.104 | [19 empty] | 749.89 | 0.71844
1 | 5900 |  | 0.035 | 15 | 15 |  | 1e-12 | [7 empty] | 24.175 | 4.838 | 0.31033 | [5 empty] | 125.87 | 20.21 | 27.072 | [19 empty] | 1000 | 1.2413
1 | 5900 |  | 0.035 | 15 | 15 |  | 1.3335e-12 | [7 empty] | 32.779 | 6.6732 | 0.49535 | [5 empty] | 133.02 | 20.544 | 24.601 | [19 empty] | 1333.5 | 1.9814
1 | 5900 |  | 0.035 | 15 | 15 |  | 1.7783e-12 | [7 empty] | 43.9 | 9.0818 | 0.74818 | [5 empty] | 138.64 | 20.786 | 17.392 | [19 empty] | 1778.3 | 2.9927
1 | 5900 |  | 0.035 | 15 | 15 |  | 2.3714e-12 | [7 empty] | 58.223 | 12.214 | 1.0859 | [5 empty] | 143.03 | 20.959 | 0.12071 | [19 empty] | 2371.4 | 4.3436
1 | 5900 |  | 0.035 | 15 | 15 |  | 3.1623e-12 | [7 empty] | 76.44 | 16.222 | 1.5275 | [5 empty] | 146.39 | 21.076 | 0.68635 | [19 empty] | 3162.3 | 6.11
1 | 5900 |  | 0.035 | 15 | 15 |  | 4.217e-12 | [7 empty] | 98.961 | 21.207 | 2.0898 | [5 empty] | 148.92 | 21.145 | 2.3261 | [19 empty] | 4217 | 8.3592
1 | 5900 |  | 0.035 | 15 | 15 |  | 5.6234e-12 | [7 empty] | 125.63 | 27.145 | 2.7808 | [5 empty] | 150.75 | 21.171 | 3.4709 | [19 empty] | 5623.4 | 11.1232
1 | 5900 |  | 0.035 | 15 | 15 |  | 7.4989e-12 | [7 empty] | 155.37 | 33.817 | 3.5897 | [5 empty] | 152.02 | 21.157 | 3.9789 | [19 empty] | 7498.9 | 14.3588
1 | 5900 |  | 0.035 | 15 | 15 |  | 1e-11 | [7 empty] | 186.16 | 40.791 | 4.4806 | [5 empty] | 152.87 | 21.11 | 2.7412 | [19 empty] | 10000 | 17.9224
1 | 5900 |  | 0.035 | 15 | 15 |  | 1.3335e-11 | [7 empty] | 215.63 | 47.544 | 5.3972 | [5 empty] | 153.39 | 21.04 | 0.19212 | [19 empty] | 13335 | 21.5888
1 | 5900 |  | 0.035 | 15 | 15 |  | 1.7783e-11 | [7 empty] | 241.91 | 53.646 | 6.279 | [5 empty] | 153.69 | 20.958 | 2.8116 | [19 empty] | 17783 | 25.116
1 | 5900 |  | 0.035 | 15 | 15 |  | 2.3714e-11 | [7 empty] | 263.97 | 58.834 | 7.0768 | [5 empty] | 153.86 | 20.881 | 0.092958 | [19 empty] | 23714 | 28.3072
1 | 5900 |  | 0.035 | 15 | 15 |  | 3.1623e-11 | [7 empty] | 281.78 | 63.072 | 7.7644 | [5 empty] | 153.95 | 20.811 | 2.4641 | [19 empty] | 31623 | 31.0576
1 | 5900 |  | 0.035 | 15 | 15 |  | 4.217e-11 | [7 empty] | 295.74 | 66.431 | 8.3354 | [5 empty] | 153.99 | 20.753 | 1.1884 | [19 empty] | 42170 | 33.3416
1 | 5900 |  | 0.035 | 15 | 15 |  | 5.6234e-11 | [7 empty] | 306.49 | 69.044 | 8.7965 | [5 empty] | 154.01 | 20.705 | 0.74756 | [19 empty] | 56234 | 35.186
1 | 5900 |  | 0.035 | 15 | 15 |  | 7.4989e-11 | [7 empty] | 314.71 | 71.054 | 9.1614 | [5 empty] | 154.02 | 20.667 | 3.9683 | [19 empty] | 74989 | 36.6456
1 | 5900 |  | 0.035 | 15 | 15 |  | 1e-10 | [7 empty] | 320.92 | 72.584 | 9.446 | [5 empty] | 154.02 | 20.637 | 2.8636 | [19 empty] | 100000 | 37.784
1 | 6000 |  | 0.035 | 15 | 15 |  | 1e-13 | [7 empty] | 0 | 0 | 0 | [5 empty] | 15 | 10.726 | 4446.5 | [19 empty] | 100 | 0
1 | 6000 |  | 0.035 | 15 | 15 |  | 1.3335e-13 | [7 empty] | 0 | 0 | 0 | [5 empty] | 15 | 10.726 | 4431.3 | [19 empty] | 133.35 | 0
1 | 6000 |  | 0.035 | 15 | 15 |  | 1.7783e-13 | [7 empty] | 0 | 0 | 0 | [5 empty] | 15 | 10.726 | 4419.9 | [19 empty] | 177.83 | 0
1 | 6000 |  | 0.035 | 15 | 15 |  | 2.3714e-13 | [7 empty] | 2.0856 | 0.70868 | 0.00057518 | [5 empty] | 45.088 | 14.183 | 64.453 | [19 empty] | 237.14 | 0.0023007
1 | 6000 |  | 0.035 | 15 | 15 |  | 3.1623e-13 | [7 empty] | 4.9077 | 1.1348 | 0.01071 | [5 empty] | 72.061 | 16.883 | 5.0069 | [19 empty] | 316.23 | 0.04284
1 | 6000 |  | 0.035 | 15 | 15 |  | 4.217e-13 | [7 empty] | 8.3696 | 1.7116 | 0.040214 | [5 empty] | 92.162 | 18.503 | 14.083 | [19 empty] | 421.7 | 0.16086
1 | 6000 |  | 0.035 | 15 | 15 |  | 5.6234e-13 | [7 empty] | 12.589 | 2.505 | 0.09723 | [5 empty] | 107.18 | 19.507 | 6.3203 | [19 empty] | 562.34 | 0.38892
1 | 6000 |  | 0.035 | 15 | 15 |  | 7.4989e-13 | [7 empty] | 17.929 | 3.5841 | 0.18989 | [5 empty] | 118.91 | 20.181 | 1.6228 | [19 empty] | 749.89 | 0.75956
1 | 6000 |  | 0.035 | 15 | 15 |  | 1e-12 | [7 empty] | 24.808 | 5.0335 | 0.32788 | [5 empty] | 128.21 | 20.655 | 23.289 | [19 empty] | 1000 | 1.3115
1 | 6000 |  | 0.035 | 15 | 15 |  | 1.3335e-12 | [7 empty] | 33.605 | 6.9364 | 0.52286 | [5 empty] | 135.49 | 20.992 | 20.361 | [19 empty] | 1333.5 | 2.0914
1 | 6000 |  | 0.035 | 15 | 15 |  | 1.7783e-12 | [7 empty] | 44.986 | 9.4357 | 0.78903 | [5 empty] | 141.22 | 21.236 | 10.019 | [19 empty] | 1778.3 | 3.1561
1 | 6000 |  | 0.035 | 15 | 15 |  | 2.3714e-12 | [7 empty] | 59.661 | 12.688 | 1.1443 | [5 empty] | 145.7 | 21.411 | 12.286 | [19 empty] | 2371.4 | 4.5772
1 | 6000 |  | 0.035 | 15 | 15 |  | 3.1623e-12 | [7 empty] | 78.258 | 16.838 | 1.6082 | [5 empty] | 149.12 | 21.528 | 0.82983 | [19 empty] | 3162.3 | 6.4328
1 | 6000 |  | 0.035 | 15 | 15 |  | 4.217e-12 | [7 empty] | 101.23 | 21.993 | 2.198 | [5 empty] | 151.69 | 21.597 | 7.263 | [19 empty] | 4217 | 8.792
1 | 6000 |  | 0.035 | 15 | 15 |  | 5.6234e-12 | [7 empty] | 128.32 | 28.111 | 2.9208 | [5 empty] | 153.56 | 21.621 | 0.99506 | [19 empty] | 5623.4 | 11.6832
1 | 6000 |  | 0.035 | 15 | 15 |  | 7.4989e-12 | [7 empty] | 158.41 | 34.96 | 3.7641 | [5 empty] | 154.85 | 21.604 | 1.178 | [19 empty] | 7498.9 | 15.0564
1 | 6000 |  | 0.035 | 15 | 15 |  | 1e-11 | [7 empty] | 189.42 | 42.088 | 4.6891 | [5 empty] | 155.7 | 21.553 | 2.3806 | [19 empty] | 10000 | 18.7564
1 | 6000 |  | 0.035 | 15 | 15 |  | 1.3335e-11 | [7 empty] | 218.96 | 48.959 | 5.6364 | [5 empty] | 156.23 | 21.481 | 3.9281 | [19 empty] | 13335 | 22.5456
1 | 6000 |  | 0.035 | 15 | 15 |  | 1.7783e-11 | [7 empty] | 245.17 | 55.135 | 6.5439 | [5 empty] | 156.54 | 21.396 | 2.6978 | [19 empty] | 17783 | 26.1756
1 | 6000 |  | 0.035 | 15 | 15 |  | 2.3714e-11 | [7 empty] | 267.1 | 60.372 | 7.3617 | [5 empty] | 156.71 | 21.317 | 1.9862 | [19 empty] | 23714 | 29.4468
1 | 6000 |  | 0.035 | 15 | 15 |  | 3.1623e-11 | [7 empty] | 284.74 | 64.636 | 8.0644 | [5 empty] | 156.8 | 21.246 | 0.65569 | [19 empty] | 31623 | 32.2576
1 | 6000 |  | 0.035 | 15 | 15 |  | 4.217e-11 | [7 empty] | 298.56 | 68.012 | 8.6466 | [5 empty] | 156.85 | 21.186 | 2.032 | [19 empty] | 42170 | 34.5864
1 | 6000 |  | 0.035 | 15 | 15 |  | 5.6234e-11 | [7 empty] | 309.19 | 70.634 | 9.1158 | [5 empty] | 156.87 | 21.137 | 1.0002 | [19 empty] | 56234 | 36.4632
1 | 6000 |  | 0.035 | 15 | 15 |  | 7.4989e-11 | [7 empty] | 317.29 | 72.648 | 9.4866 | [5 empty] | 156.88 | 21.099 | 3.1368 | [19 empty] | 74989 | 37.9464
1 | 6000 |  | 0.035 | 15 | 15 |  | 1e-10 | [7 empty] | 323.42 | 74.181 | 9.7756 | [5 empty] | 156.89 | 21.069 | 3.3122 | [19 empty] | 100000 | 39.1024
1 | 6100 |  | 0.035 | 15 | 15 |  | 1e-13 | [7 empty] | 0 | 0 | 0 | [5 empty] | 15 | 11.005 | 4590.4 | [19 empty] | 100 | 0
1 | 6100 |  | 0.035 | 15 | 15 |  | 1.3335e-13 | [7 empty] | 0 | 0 | 0 | [5 empty] | 15 | 11.005 | 4575.2 | [19 empty] | 133.35 | 0
1 | 6100 |  | 0.035 | 15 | 15 |  | 1.7783e-13 | [7 empty] | 0 | 0 | 0 | [5 empty] | 15 | 11.005 | 4563.8 | [19 empty] | 177.83 | 0
1 | 6100 |  | 0.035 | 15 | 15 |  | 2.3714e-13 | [7 empty] | 2.1634 | 0.74073 | 0.00056059 | [5 empty] | 45.999 | 14.554 | 17.941 | [19 empty] | 237.14 | 0.0022424
1 | 6100 |  | 0.035 | 15 | 15 |  | 3.1623e-13 | [7 empty] | 5.0586 | 1.1835 | 0.011325 | [5 empty] | 73.401 | 17.287 | 27.427 | [19 empty] | 316.23 | 0.0453
1 | 6100 |  | 0.035 | 15 | 15 |  | 4.217e-13 | [7 empty] | 8.5935 | 1.7812 | 0.042562 | [5 empty] | 93.783 | 18.92 | 0.075511 | [19 empty] | 421.7 | 0.17025
1 | 6100 |  | 0.035 | 15 | 15 |  | 5.6234e-13 | [7 empty] | 12.925 | 2.607 | 0.1028 | [5 empty] | 109.11 | 19.939 | 9.7517 | [19 empty] | 562.34 | 0.4112
1 | 6100 |  | 0.035 | 15 | 15 |  | 7.4989e-13 | [7 empty] | 18.408 | 3.7302 | 0.20059 | [5 empty] | 121.1 | 20.621 | 26.381 | [19 empty] | 749.89 | 0.80236
1 | 6100 |  | 0.035 | 15 | 15 |  | 1e-12 | [7 empty] | 25.426 | 5.2299 | 0.34611 | [5 empty] | 130.54 | 21.098 | 0.074444 | [19 empty] | 1000 | 1.3844
1 | 6100 |  | 0.035 | 15 | 15 |  | 1.3335e-12 | [7 empty] | 34.433 | 7.2049 | 0.55134 | [5 empty] | 137.96 | 21.44 | 14.36 | [19 empty] | 1333.5 | 2.2054
1 | 6100 |  | 0.035 | 15 | 15 |  | 1.7783e-12 | [7 empty] | 46.087 | 9.7989 | 0.83128 | [5 empty] | 143.81 | 21.687 | 14.369 | [19 empty] | 1778.3 | 3.3251
1 | 6100 |  | 0.035 | 15 | 15 |  | 2.3714e-12 | [7 empty] | 61.081 | 13.168 | 1.2046 | [5 empty] | 148.37 | 21.862 | 7.0639 | [19 empty] | 2371.4 | 4.8184
1 | 6100 |  | 0.035 | 15 | 15 |  | 3.1623e-12 | [7 empty] | 80.087 | 17.467 | 1.6915 | [5 empty] | 151.86 | 21.98 | 7.548 | [19 empty] | 3162.3 | 6.766
1 | 6100 |  | 0.035 | 15 | 15 |  | 4.217e-12 | [7 empty] | 103.48 | 22.79 | 2.3093 | [5 empty] | 154.47 | 22.048 | 5.6435 | [19 empty] | 4217 | 9.2372
1 | 6100 |  | 0.035 | 15 | 15 |  | 5.6234e-12 | [7 empty] | 131.01 | 29.095 | 3.0648 | [5 empty] | 156.37 | 22.07 | 6.9493 | [19 empty] | 5623.4 | 12.2592
1 | 6100 |  | 0.035 | 15 | 15 |  | 7.4989e-12 | [7 empty] | 161.45 | 36.122 | 3.943 | [5 empty] | 157.68 | 22.05 | 6.9686 | [19 empty] | 7498.9 | 15.772
1 | 6100 |  | 0.035 | 15 | 15 |  | 1e-11 | [7 empty] | 192.66 | 43.401 | 4.9024 | [5 empty] | 158.54 | 21.996 | 5.0804 | [19 empty] | 10000 | 19.6096
1 | 6100 |  | 0.035 | 15 | 15 |  | 1.3335e-11 | [7 empty] | 222.24 | 50.382 | 5.8806 | [5 empty] | 159.08 | 21.92 | 2.4341 | [19 empty] | 13335 | 23.5224
1 | 6100 |  | 0.035 | 15 | 15 |  | 1.7783e-11 | [7 empty] | 248.39 | 56.637 | 6.8137 | [5 empty] | 159.39 | 21.833 | 4.9186 | [19 empty] | 17783 | 27.2548
1 | 6100 |  | 0.035 | 15 | 15 |  | 2.3714e-11 | [7 empty] | 270.17 | 61.917 | 7.6515 | [5 empty] | 159.57 | 21.752 | 0.57347 | [19 empty] | 23714 | 30.606
1 | 6100 |  | 0.035 | 15 | 15 |  | 3.1623e-11 | [7 empty] | 287.67 | 66.211 | 8.3693 | [5 empty] | 159.66 | 21.679 | 3.3953 | [19 empty] | 31623 | 33.4772
1 | 6100 |  | 0.035 | 15 | 15 |  | 4.217e-11 | [7 empty] | 301.34 | 69.602 | 8.9624 | [5 empty] | 159.71 | 21.619 | 3.804 | [19 empty] | 42170 | 35.8496
1 | 6100 |  | 0.035 | 15 | 15 |  | 5.6234e-11 | [7 empty] | 311.84 | 72.232 | 9.4397 | [5 empty] | 159.74 | 21.569 | 2.6308 | [19 empty] | 56234 | 37.7588
1 | 6100 |  | 0.035 | 15 | 15 |  | 7.4989e-11 | [7 empty] | 319.83 | 74.25 | 9.8165 | [5 empty] | 159.75 | 21.53 | 2.4301 | [19 empty] | 74989 | 39.266
1 | 6100 |  | 0.035 | 15 | 15 |  | 1e-10 | [7 empty] | 325.89 | 75.787 | 10.11 | [5 empty] | 159.75 | 21.5 | 4.6609 | [19 empty] | 100000 | 40.44
1 | 6200 |  | 0.035 | 15 | 15 |  | 1e-13 | [7 empty] | 0 | 0 | 0 | [5 empty] | 15 | 11.285 | 4734.6 | [19 empty] | 100 | 0
1 | 6200 |  | 0.035 | 15 | 15 |  | 1.3335e-13 | [7 empty] | 0 | 0 | 0 | [5 empty] | 15 | 11.285 | 4719.3 | [19 empty] | 133.35 | 0
1 | 6200 |  | 0.035 | 15 | 15 |  | 1.7783e-13 | [7 empty] | 0 | 0 | 0 | [5 empty] | 15 | 11.285 | 4707.9 | [19 empty] | 177.83 | 0
1 | 6200 |  | 0.035 | 15 | 15 |  | 2.3714e-13 | [7 empty] | 2.2293 | 0.77153 | 0.00055475 | [5 empty] | 46.762 | 14.906 | 7.5138 | [19 empty] | 237.14 | 0.002219
1 | 6200 |  | 0.035 | 15 | 15 |  | 3.1623e-13 | [7 empty] | 5.205 | 1.2325 | 0.011977 | [5 empty] | 74.702 | 17.688 | 32.631 | [19 empty] | 316.23 | 0.047908
1 | 6200 |  | 0.035 | 15 | 15 |  | 4.217e-13 | [7 empty] | 8.8371 | 1.8554 | 0.045019 | [5 empty] | 95.491 | 19.344 | 34.376 | [19 empty] | 421.7 | 0.18008
1 | 6200 |  | 0.035 | 15 | 15 |  | 5.6234e-13 | [7 empty] | 13.273 | 2.7131 | 0.1086 | [5 empty] | 111.09 | 20.372 | 37.654 | [19 empty] | 562.34 | 0.4344
1 | 6200 |  | 0.035 | 15 | 15 |  | 7.4989e-13 | [7 empty] | 18.871 | 3.8759 | 0.21172 | [5 empty] | 123.26 | 21.06 | 5.7606 | [19 empty] | 749.89 | 0.84688
1 | 6200 |  | 0.035 | 15 | 15 |  | 1e-12 | [7 empty] | 26.072 | 5.4351 | 0.36501 | [5 empty] | 132.9 | 21.544 | 31.149 | [19 empty] | 1000 | 1.46
1 | 6200 |  | 0.035 | 15 | 15 |  | 1.3335e-12 | [7 empty] | 35.276 | 7.481 | 0.58082 | [5 empty] | 140.45 | 21.888 | 23.732 | [19 empty] | 1333.5 | 2.3233
1 | 6200 |  | 0.035 | 15 | 15 |  | 1.7783e-12 | [7 empty] | 47.178 | 10.167 | 0.87495 | [5 empty] | 146.4 | 22.137 | 4.5733 | [19 empty] | 1778.3 | 3.4998
1 | 6200 |  | 0.035 | 15 | 15 |  | 2.3714e-12 | [7 empty] | 62.516 | 13.66 | 1.2668 | [5 empty] | 151.05 | 22.314 | 12.037 | [19 empty] | 2371.4 | 5.0672
1 | 6200 |  | 0.035 | 15 | 15 |  | 3.1623e-12 | [7 empty] | 81.912 | 18.107 | 1.7773 | [5 empty] | 154.6 | 22.433 | 10.411 | [19 empty] | 3162.3 | 7.1092
1 | 6200 |  | 0.035 | 15 | 15 |  | 4.217e-12 | [7 empty] | 105.74 | 23.602 | 2.424 | [5 empty] | 157.26 | 22.499 | 9.2288 | [19 empty] | 4217 | 9.696
1 | 6200 |  | 0.035 | 15 | 15 |  | 5.6234e-12 | [7 empty] | 133.68 | 30.09 | 3.2126 | [5 empty] | 159.18 | 22.519 | 4.8605 | [19 empty] | 5623.4 | 12.8504
1 | 6200 |  | 0.035 | 15 | 15 |  | 7.4989e-12 | [7 empty] | 164.45 | 37.295 | 4.1264 | [5 empty] | 160.51 | 22.496 | 5.4885 | [19 empty] | 7498.9 | 16.5056
1 | 6200 |  | 0.035 | 15 | 15 |  | 1e-11 | [7 empty] | 195.85 | 44.722 | 5.1206 | [5 empty] | 161.38 | 22.439 | 0.7916 | [19 empty] | 10000 | 20.4824
1 | 6200 |  | 0.035 | 15 | 15 |  | 1.3335e-11 | [7 empty] | 225.48 | 51.818 | 6.1298 | [5 empty] | 161.93 | 22.36 | 2.6058 | [19 empty] | 13335 | 24.5192
1 | 6200 |  | 0.035 | 15 | 15 |  | 1.7783e-11 | [7 empty] | 251.54 | 58.144 | 7.0884 | [5 empty] | 162.25 | 22.27 | 1.8239 | [19 empty] | 17783 | 28.3536
1 | 6200 |  | 0.035 | 15 | 15 |  | 2.3714e-11 | [7 empty] | 273.2 | 63.473 | 7.9461 | [5 empty] | 162.43 | 22.187 | 0.37688 | [19 empty] | 23714 | 31.7844
1 | 6200 |  | 0.035 | 15 | 15 |  | 3.1623e-11 | [7 empty] | 290.54 | 67.793 | 8.6788 | [5 empty] | 162.53 | 22.113 | 2.7053 | [19 empty] | 31623 | 34.7152
1 | 6200 |  | 0.035 | 15 | 15 |  | 4.217e-11 | [7 empty] | 304.06 | 71.199 | 9.283 | [5 empty] | 162.58 | 22.051 | 2.5288 | [19 empty] | 42170 | 37.132
1 | 6200 |  | 0.035 | 15 | 15 |  | 5.6234e-11 | [7 empty] | 314.45 | 73.84 | 9.7683 | [5 empty] | 162.61 | 22.001 | 5.3802 | [19 empty] | 56234 | 39.0732
1 | 6200 |  | 0.035 | 15 | 15 |  | 7.4989e-11 | [7 empty] | 322.33 | 75.86 | 10.151 | [5 empty] | 162.62 | 21.962 | 2.047 | [19 empty] | 74989 | 40.604
1 | 6200 |  | 0.035 | 15 | 15 |  | 1e-10 | [7 empty] | 328.3 | 77.398 | 10.448 | [5 empty] | 162.63 | 21.931 | 1.0007 | [19 empty] | 100000 | 41.792
1 | 6300 |  | 0.035 | 15 | 15 |  | 1e-13 | [7 empty] | 0 | 0 | 0 | [5 empty] | 15 | 11.565 | 4879.1 | [19 empty] | 100 | 0
1 | 6300 |  | 0.035 | 15 | 15 |  | 1.3335e-13 | [7 empty] | 0 | 0 | 0 | [5 empty] | 15 | 11.565 | 4863.8 | [19 empty] | 133.35 | 0
1 | 6300 |  | 0.035 | 15 | 15 |  | 1.7783e-13 | [7 empty] | 0 | 0 | 0 | [5 empty] | 15 | 11.565 | 4852.3 | [19 empty] | 177.83 | 0
1 | 6300 |  | 0.035 | 15 | 15 |  | 2.3714e-13 | [7 empty] | 2.2876 | 0.80168 | 0.00055136 | [5 empty] | 47.432 | 15.248 | 14.831 | [19 empty] | 237.14 | 0.0022054
1 | 6300 |  | 0.035 | 15 | 15 |  | 3.1623e-13 | [7 empty] | 5.3533 | 1.2828 | 0.012665 | [5 empty] | 76.015 | 18.09 | 37.48 | [19 empty] | 316.23 | 0.05066
1 | 6300 |  | 0.035 | 15 | 15 |  | 4.217e-13 | [7 empty] | 8.9614 | 1.9115 | 0.047545 | [5 empty] | 96.667 | 19.733 | 1511.1 | [19 empty] | 421.7 | 0.19018
1 | 6300 |  | 0.035 | 15 | 15 |  | 5.6234e-13 | [7 empty] | 13.602 | 2.8177 | 0.11466 | [5 empty] | 113.01 | 20.802 | 7.1262 | [19 empty] | 562.34 | 0.45864
1 | 6300 |  | 0.035 | 15 | 15 |  | 7.4989e-13 | [7 empty] | 19.351 | 4.0275 | 0.22328 | [5 empty] | 125.45 | 21.5 | 14.593 | [19 empty] | 749.89 | 0.89312
1 | 6300 |  | 0.035 | 15 | 15 |  | 1e-12 | [7 empty] | 26.698 | 5.6403 | 0.38459 | [5 empty] | 135.24 | 21.988 | 22.524 | [19 empty] | 1000 | 1.5384
1 | 6300 |  | 0.035 | 15 | 15 |  | 1.3335e-12 | [7 empty] | 36.104 | 7.7594 | 0.61131 | [5 empty] | 142.93 | 22.335 | 9.3654 | [19 empty] | 1333.5 | 2.4452
1 | 6300 |  | 0.035 | 15 | 15 |  | 1.7783e-12 | [7 empty] | 48.296 | 10.547 | 0.92004 | [5 empty] | 149 | 22.588 | 21.298 | [19 empty] | 1778.3 | 3.6802
1 | 6300 |  | 0.035 | 15 | 15 |  | 2.3714e-12 | [7 empty] | 63.934 | 14.156 | 1.331 | [5 empty] | 153.72 | 22.766 | 0.35156 | [19 empty] | 2371.4 | 5.324
1 | 6300 |  | 0.035 | 15 | 15 |  | 3.1623e-12 | [7 empty] | 83.734 | 18.757 | 1.8657 | [5 empty] | 157.34 | 22.885 | 11.014 | [19 empty] | 3162.3 | 7.4628
1 | 6300 |  | 0.035 | 15 | 15 |  | 4.217e-12 | [7 empty] | 107.97 | 24.423 | 2.5419 | [5 empty] | 160.04 | 22.95 | 0.58125 | [19 empty] | 4217 | 10.1676
1 | 6300 |  | 0.035 | 15 | 15 |  | 5.6234e-12 | [7 empty] | 136.34 | 31.102 | 3.3645 | [5 empty] | 162 | 22.968 | 8.5265 | [19 empty] | 5623.4 | 13.458
1 | 6300 |  | 0.035 | 15 | 15 |  | 7.4989e-12 | [7 empty] | 167.43 | 38.482 | 4.3143 | [5 empty] | 163.34 | 22.942 | 4.5626 | [19 empty] | 7498.9 | 17.2572
1 | 6300 |  | 0.035 | 15 | 15 |  | 1e-11 | [7 empty] | 199.02 | 46.06 | 5.3435 | [5 empty] | 164.23 | 22.881 | 2.8159 | [19 empty] | 10000 | 21.374
1 | 6300 |  | 0.035 | 15 | 15 |  | 1.3335e-11 | [7 empty] | 228.69 | 53.267 | 6.3838 | [5 empty] | 164.78 | 22.799 | 5.4558 | [19 empty] | 13335 | 25.5352
1 | 6300 |  | 0.035 | 15 | 15 |  | 1.7783e-11 | [7 empty] | 254.67 | 59.667 | 7.368 | [5 empty] | 165.1 | 22.706 | 5.5085 | [19 empty] | 17783 | 29.472
1 | 6300 |  | 0.035 | 15 | 15 |  | 2.3714e-11 | [7 empty] | 276.2 | 65.041 | 8.2455 | [5 empty] | 165.29 | 22.621 | 5.6384 | [19 empty] | 23714 | 32.982
1 | 6300 |  | 0.035 | 15 | 15 |  | 3.1623e-11 | [7 empty] | 293.37 | 69.383 | 8.9931 | [5 empty] | 165.39 | 22.546 | 1.9708 | [19 empty] | 31623 | 35.9724
1 | 6300 |  | 0.035 | 15 | 15 |  | 4.217e-11 | [7 empty] | 306.76 | 72.806 | 9.6081 | [5 empty] | 165.45 | 22.483 | 5.302 | [19 empty] | 42170 | 38.4324
1 | 6300 |  | 0.035 | 15 | 15 |  | 5.6234e-11 | [7 empty] | 317.01 | 75.453 | 10.101 | [5 empty] | 165.48 | 22.433 | 4.4697 | [19 empty] | 56234 | 40.404
1 | 6300 |  | 0.035 | 15 | 15 |  | 7.4989e-11 | [7 empty] | 324.81 | 77.481 | 10.49 | [5 empty] | 165.49 | 22.393 | 5.0684 | [19 empty] | 74989 | 41.96
1 | 6300 |  | 0.035 | 15 | 15 |  | 1e-10 | [7 empty] | 330.69 | 79.021 | 10.791 | [5 empty] | 165.5 | 22.362 | 4.0447 | [19 empty] | 100000 | 43.164
1 | 6400 |  | 0.035 | 15 | 15 |  | 1e-13 | [7 empty] | 0 | 0 | 0 | [5 empty] | 15 | 11.845 | 5023.8 | [19 empty] | 100 | 0
1 | 6400 |  | 0.035 | 15 | 15 |  | 1.3335e-13 | [7 empty] | 0 | 0 | 0 | [5 empty] | 15 | 11.845 | 5008.5 | [19 empty] | 133.35 | 0
1 | 6400 |  | 0.035 | 15 | 15 |  | 1.7783e-13 | [7 empty] | 0 | 0 | 0 | [5 empty] | 15 | 11.845 | 4997 | [19 empty] | 177.83 | 0
1 | 6400 |  | 0.035 | 15 | 15 |  | 2.3714e-13 | [7 empty] | 2.3414 | 0.83164 | 0.00055065 | [5 empty] | 48.045 | 15.583 | 34.015 | [19 empty] | 237.14 | 0.0022026
1 | 6400 |  | 0.035 | 15 | 15 |  | 3.1623e-13 | [7 empty] | 5.4996 | 1.3338 | 0.013393 | [5 empty] | 77.31 | 18.49 | 31.572 | [19 empty] | 316.23 | 0.053572
1 | 6400 |  | 0.035 | 15 | 15 |  | 4.217e-13 | [7 empty] | 9.2929 | 2.0027 | 0.050242 | [5 empty] | 98.768 | 20.184 | 4.9693 | [19 empty] | 421.7 | 0.20097
1 | 6400 |  | 0.035 | 15 | 15 |  | 5.6234e-13 | [7 empty] | 13.953 | 2.9282 | 0.12096 | [5 empty] | 114.99 | 21.236 | 26.734 | [19 empty] | 562.34 | 0.48384
1 | 6400 |  | 0.035 | 15 | 15 |  | 7.4989e-13 | [7 empty] | 19.831 | 4.1818 | 0.2353 | [5 empty] | 127.65 | 21.94 | 15.702 | [19 empty] | 749.89 | 0.9412
1 | 6400 |  | 0.035 | 15 | 15 |  | 1e-12 | [7 empty] | 27.322 | 5.8487 | 0.40486 | [5 empty] | 137.59 | 22.432 | 5.1076 | [19 empty] | 1000 | 1.6194
1 | 6400 |  | 0.035 | 15 | 15 |  | 1.3335e-12 | [7 empty] | 36.954 | 8.0469 | 0.64281 | [5 empty] | 145.43 | 22.784 | 22.191 | [19 empty] | 1333.5 | 2.5712
1 | 6400 |  | 0.035 | 15 | 15 |  | 1.7783e-12 | [7 empty] | 49.39 | 10.928 | 0.96658 | [5 empty] | 151.6 | 23.038 | 8.0158 | [19 empty] | 1778.3 | 3.8663
1 | 6400 |  | 0.035 | 15 | 15 |  | 2.3714e-12 | [7 empty] | 65.368 | 14.665 | 1.3972 | [5 empty] | 156.41 | 23.218 | 0.51074 | [19 empty] | 2371.4 | 5.5888
1 | 6400 |  | 0.035 | 15 | 15 |  | 3.1623e-12 | [7 empty] | 85.553 | 19.418 | 1.9567 | [5 empty] | 160.09 | 23.336 | 9.5513 | [19 empty] | 3162.3 | 7.8268
1 | 6400 |  | 0.035 | 15 | 15 |  | 4.217e-12 | [7 empty] | 110.21 | 25.261 | 2.6631 | [5 empty] | 162.83 | 23.401 | 1.8647 | [19 empty] | 4217 | 10.6524
1 | 6400 |  | 0.035 | 15 | 15 |  | 5.6234e-12 | [7 empty] | 138.98 | 32.124 | 3.5202 | [5 empty] | 164.81 | 23.416 | 4.4297 | [19 empty] | 5623.4 | 14.0808
1 | 6400 |  | 0.035 | 15 | 15 |  | 7.4989e-12 | [7 empty] | 170.4 | 39.684 | 4.5066 | [5 empty] | 166.18 | 23.387 | 4.9062 | [19 empty] | 7498.9 | 18.0264
1 | 6400 |  | 0.035 | 15 | 15 |  | 1e-11 | [7 empty] | 202.15 | 47.409 | 5.5712 | [5 empty] | 167.08 | 23.323 | 1.4334 | [19 empty] | 10000 | 22.2848
1 | 6400 |  | 0.035 | 15 | 15 |  | 1.3335e-11 | [7 empty] | 231.84 | 54.724 | 6.6427 | [5 empty] | 167.64 | 23.238 | 4.6124 | [19 empty] | 13335 | 26.5708
1 | 6400 |  | 0.035 | 15 | 15 |  | 1.7783e-11 | [7 empty] | 257.73 | 61.195 | 7.6525 | [5 empty] | 167.97 | 23.142 | 2.9905 | [19 empty] | 17783 | 30.61
1 | 6400 |  | 0.035 | 15 | 15 |  | 2.3714e-11 | [7 empty] | 279.13 | 66.614 | 8.5497 | [5 empty] | 168.16 | 23.055 | 5.5128 | [19 empty] | 23714 | 34.1988
1 | 6400 |  | 0.035 | 15 | 15 |  | 3.1623e-11 | [7 empty] | 296.16 | 70.984 | 9.3119 | [5 empty] | 168.26 | 22.979 | 5.178 | [19 empty] | 31623 | 37.2476
1 | 6400 |  | 0.035 | 15 | 15 |  | 4.217e-11 | [7 empty] | 309.39 | 74.418 | 9.9377 | [5 empty] | 168.32 | 22.915 | 3.1322 | [19 empty] | 42170 | 39.7508
1 | 6400 |  | 0.035 | 15 | 15 |  | 5.6234e-11 | [7 empty] | 319.53 | 77.074 | 10.439 | [5 empty] | 168.35 | 22.864 | 4.2024 | [19 empty] | 56234 | 41.756
1 | 6400 |  | 0.035 | 15 | 15 |  | 7.4989e-11 | [7 empty] | 327.23 | 79.106 | 10.833 | [5 empty] | 168.37 | 22.823 | 4.3267 | [19 empty] | 74989 | 43.332
1 | 6400 |  | 0.035 | 15 | 15 |  | 1e-10 | [7 empty] | 333.04 | 80.649 | 11.139 | [5 empty] | 168.38 | 22.792 | 2.064 | [19 empty] | 100000 | 44.556
1 | 6500 |  | 0.035 | 15 | 15 |  | 1e-13 | [7 empty] | 0 | 0 | 0 | [5 empty] | 15 | 12.126 | 5168.8 | [19 empty] | 100 | 0
1 | 6500 |  | 0.035 | 15 | 15 |  | 1.3335e-13 | [7 empty] | 0 | 0 | 0 | [5 empty] | 15 | 12.126 | 5153.5 | [19 empty] | 133.35 | 0
1 | 6500 |  | 0.035 | 15 | 15 |  | 1.7783e-13 | [7 empty] | 0 | 0 | 0 | [5 empty] | 15 | 12.126 | 5142 | [19 empty] | 177.83 | 0
1 | 6500 |  | 0.035 | 15 | 15 |  | 2.3714e-13 | [7 empty] | 2.4145 | 0.86549 | 0.00055405 | [5 empty] | 48.883 | 15.944 | 20.812 | [19 empty] | 237.14 | 0.0022162
1 | 6500 |  | 0.035 | 15 | 15 |  | 3.1623e-13 | [7 empty] | 5.6434 | 1.3853 | 0.01416 | [5 empty] | 78.584 | 18.888 | 13.329 | [19 empty] | 316.23 | 0.05664
1 | 6500 |  | 0.035 | 15 | 15 |  | 4.217e-13 | [7 empty] | 9.5339 | 2.0807 | 0.05305 | [5 empty] | 100.46 | 20.606 | 11.703 | [19 empty] | 421.7 | 0.2122
1 | 6500 |  | 0.035 | 15 | 15 |  | 5.6234e-13 | [7 empty] | 14.302 | 3.0403 | 0.12751 | [5 empty] | 116.97 | 21.669 | 32.192 | [19 empty] | 562.34 | 0.51004
1 | 6500 |  | 0.035 | 15 | 15 |  | 7.4989e-13 | [7 empty] | 20.323 | 4.3412 | 0.24778 | [5 empty] | 129.86 | 22.381 | 36.354 | [19 empty] | 749.89 | 0.99112
1 | 6500 |  | 0.035 | 15 | 15 |  | 1e-12 | [7 empty] | 27.967 | 6.0651 | 0.42583 | [5 empty] | 139.95 | 22.877 | 23.524 | [19 empty] | 1000 | 1.7033
1 | 6500 |  | 0.035 | 15 | 15 |  | 1.3335e-12 | [7 empty] | 37.782 | 8.3352 | 0.67534 | [5 empty] | 147.92 | 23.231 | 0.4352 | [19 empty] | 1333.5 | 2.7014
1 | 6500 |  | 0.035 | 15 | 15 |  | 1.7783e-12 | [7 empty] | 50.508 | 11.321 | 1.0146 | [5 empty] | 154.21 | 23.489 | 19.104 | [19 empty] | 1778.3 | 4.0584
1 | 6500 |  | 0.035 | 15 | 15 |  | 2.3714e-12 | [7 empty] | 66.81 | 15.184 | 1.4653 | [5 empty] | 159.1 | 23.669 | 5.7938 | [19 empty] | 2371.4 | 5.8612
1 | 6500 |  | 0.035 | 15 | 15 |  | 3.1623e-12 | [7 empty] | 87.376 | 20.09 | 2.0504 | [5 empty] | 162.84 | 23.788 | 9.8864 | [19 empty] | 3162.3 | 8.2016
1 | 6500 |  | 0.035 | 15 | 15 |  | 4.217e-12 | [7 empty] | 112.46 | 26.112 | 2.7876 | [5 empty] | 165.63 | 23.852 | 4.1206 | [19 empty] | 4217 | 11.1504
1 | 6500 |  | 0.035 | 15 | 15 |  | 5.6234e-12 | [7 empty] | 141.61 | 33.161 | 3.6799 | [5 empty] | 167.64 | 23.864 | 3.645 | [19 empty] | 5623.4 | 14.7196
1 | 6500 |  | 0.035 | 15 | 15 |  | 7.4989e-12 | [7 empty] | 173.33 | 40.898 | 4.7034 | [5 empty] | 169.02 | 23.832 | 1.7521 | [19 empty] | 7498.9 | 18.8136
1 | 6500 |  | 0.035 | 15 | 15 |  | 1e-11 | [7 empty] | 205.26 | 48.774 | 5.8036 | [5 empty] | 169.93 | 23.764 | 6.029 | [19 empty] | 10000 | 23.2144
1 | 6500 |  | 0.035 | 15 | 15 |  | 1.3335e-11 | [7 empty] | 234.95 | 56.193 | 6.9064 | [5 empty] | 170.5 | 23.676 | 4.3891 | [19 empty] | 13335 | 27.6256
1 | 6500 |  | 0.035 | 15 | 15 |  | 1.7783e-11 | [7 empty] | 260.75 | 62.734 | 7.9416 | [5 empty] | 170.83 | 23.578 | 1.696 | [19 empty] | 17783 | 31.7664
1 | 6500 |  | 0.035 | 15 | 15 |  | 2.3714e-11 | [7 empty] | 282 | 68.194 | 8.8584 | [5 empty] | 171.03 | 23.489 | 2.2026 | [19 empty] | 23714 | 35.4336
1 | 6500 |  | 0.035 | 15 | 15 |  | 3.1623e-11 | [7 empty] | 298.89 | 72.59 | 9.6353 | [5 empty] | 171.14 | 23.411 | 4.2808 | [19 empty] | 31623 | 38.5412
1 | 6500 |  | 0.035 | 15 | 15 |  | 4.217e-11 | [7 empty] | 311.98 | 76.037 | 10.272 | [5 empty] | 171.2 | 23.347 | 0.97224 | [19 empty] | 42170 | 41.088
1 | 6500 |  | 0.035 | 15 | 15 |  | 5.6234e-11 | [7 empty] | 322.02 | 78.704 | 10.781 | [5 empty] | 171.23 | 23.295 | 4.047 | [19 empty] | 56234 | 43.124
1 | 6500 |  | 0.035 | 15 | 15 |  | 7.4989e-11 | [7 empty] | 329.61 | 80.737 | 11.18 | [5 empty] | 171.25 | 23.254 | 0.15777 | [19 empty] | 74989 | 44.72
1 | 6500 |  | 0.035 | 15 | 15 |  | 1e-10 | [7 empty] | 335.35 | 82.286 | 11.49 | [5 empty] | 171.26 | 23.222 | 2.3453 | [19 empty] | 100000 | 45.96
1 | 6600 |  | 0.035 | 15 | 15 |  | 1e-13 | [7 empty] | 0 | 0 | 0 | [5 empty] | 15 | 12.407 | 5314.1 | [19 empty] | 100 | 0
1 | 6600 |  | 0.035 | 15 | 15 |  | 1.3335e-13 | [7 empty] | 0 | 0 | 0 | [5 empty] | 15 | 12.407 | 5298.7 | [19 empty] | 133.35 | 0
1 | 6600 |  | 0.035 | 15 | 15 |  | 1.7783e-13 | [7 empty] | 0 | 0 | 0 | [5 empty] | 15 | 12.407 | 5287.2 | [19 empty] | 177.83 | 0
1 | 6600 |  | 0.035 | 15 | 15 |  | 2.3714e-13 | [7 empty] | 2.4923 | 0.90079 | 0.00056106 | [5 empty] | 49.769 | 16.31 | 2.7084 | [19 empty] | 237.14 | 0.0022442
1 | 6600 |  | 0.035 | 15 | 15 |  | 3.1623e-13 | [7 empty] | 5.8091 | 1.4412 | 0.014968 | [5 empty] | 80.013 | 19.299 | 47.061 | [19 empty] | 316.23 | 0.059872
1 | 6600 |  | 0.035 | 15 | 15 |  | 4.217e-13 | [7 empty] | 9.7728 | 2.1598 | 0.055981 | [5 empty] | 102.15 | 21.027 | 5.9106 | [19 empty] | 421.7 | 0.22392
1 | 6600 |  | 0.035 | 15 | 15 |  | 5.6234e-13 | [7 empty] | 14.65 | 3.1544 | 0.13433 | [5 empty] | 118.95 | 22.102 | 30.389 | [19 empty] | 562.34 | 0.53732
1 | 6600 |  | 0.035 | 15 | 15 |  | 7.4989e-13 | [7 empty] | 20.806 | 4.5016 | 0.26072 | [5 empty] | 132.06 | 22.822 | 27.867 | [19 empty] | 749.89 | 1.0429
1 | 6600 |  | 0.035 | 15 | 15 |  | 1e-12 | [7 empty] | 28.594 | 6.2814 | 0.44749 | [5 empty] | 142.31 | 23.321 | 2.4723 | [19 empty] | 1000 | 1.79
1 | 6600 |  | 0.035 | 15 | 15 |  | 1.3335e-12 | [7 empty] | 38.632 | 8.6328 | 0.7089 | [5 empty] | 150.42 | 23.68 | 6.554 | [19 empty] | 1333.5 | 2.8356
1 | 6600 |  | 0.035 | 15 | 15 |  | 1.7783e-12 | [7 empty] | 51.614 | 11.719 | 1.064 | [5 empty] | 156.82 | 23.939 | 14.017 | [19 empty] | 1778.3 | 4.256
1 | 6600 |  | 0.035 | 15 | 15 |  | 2.3714e-12 | [7 empty] | 68.258 | 15.713 | 1.5354 | [5 empty] | 161.8 | 24.121 | 14.178 | [19 empty] | 2371.4 | 6.1416
1 | 6600 |  | 0.035 | 15 | 15 |  | 3.1623e-12 | [7 empty] | 89.185 | 20.771 | 2.1466 | [5 empty] | 165.6 | 24.24 | 2.2166 | [19 empty] | 3162.3 | 8.5864
1 | 6600 |  | 0.035 | 15 | 15 |  | 4.217e-12 | [7 empty] | 114.69 | 26.974 | 2.9154 | [5 empty] | 168.43 | 24.302 | 2.3885 | [19 empty] | 4217 | 11.6616
1 | 6600 |  | 0.035 | 15 | 15 |  | 5.6234e-12 | [7 empty] | 144.25 | 34.215 | 3.8435 | [5 empty] | 170.47 | 24.312 | 8.4511 | [19 empty] | 5623.4 | 15.374
1 | 6600 |  | 0.035 | 15 | 15 |  | 7.4989e-12 | [7 empty] | 176.25 | 42.128 | 4.9045 | [5 empty] | 171.87 | 24.277 | 4.2736 | [19 empty] | 7498.9 | 19.618
1 | 6600 |  | 0.035 | 15 | 15 |  | 1e-11 | [7 empty] | 208.32 | 50.146 | 6.0406 | [5 empty] | 172.79 | 24.206 | 2.1656 | [19 empty] | 10000 | 24.1624
1 | 6600 |  | 0.035 | 15 | 15 |  | 1.3335e-11 | [7 empty] | 238.02 | 57.673 | 7.1749 | [5 empty] | 173.36 | 24.114 | 3.0182 | [19 empty] | 13335 | 28.6996
1 | 6600 |  | 0.035 | 15 | 15 |  | 1.7783e-11 | [7 empty] | 263.73 | 64.283 | 8.2355 | [5 empty] | 173.7 | 24.013 | 2.0682 | [19 empty] | 17783 | 32.942
1 | 6600 |  | 0.035 | 15 | 15 |  | 2.3714e-11 | [7 empty] | 284.84 | 69.785 | 9.1718 | [5 empty] | 173.9 | 23.922 | 1.2666 | [19 empty] | 23714 | 36.6872
1 | 6600 |  | 0.035 | 15 | 15 |  | 3.1623e-11 | [7 empty] | 301.58 | 74.204 | 9.9632 | [5 empty] | 174.01 | 23.843 | 1.6641 | [19 empty] | 31623 | 39.8528
1 | 6600 |  | 0.035 | 15 | 15 |  | 4.217e-11 | [7 empty] | 314.54 | 77.666 | 10.61 | [5 empty] | 174.08 | 23.778 | 0.072976 | [19 empty] | 42170 | 42.44
1 | 6600 |  | 0.035 | 15 | 15 |  | 5.6234e-11 | [7 empty] | 324.45 | 80.339 | 11.127 | [5 empty] | 174.12 | 23.725 | 1.3928 | [19 empty] | 56234 | 44.508
1 | 6600 |  | 0.035 | 15 | 15 |  | 7.4989e-11 | [7 empty] | 331.96 | 82.38 | 11.532 | [5 empty] | 174.14 | 23.684 | 0.89736 | [19 empty] | 74989 | 46.128
1 | 6600 |  | 0.035 | 15 | 15 |  | 1e-10 | [7 empty] | 337.64 | 83.931 | 11.846 | [5 empty] | 174.15 | 23.652 | 3.6214 | [19 empty] | 100000 | 47.384
1 | 6700 |  | 0.035 | 15 | 15 |  | 1e-13 | [7 empty] | 0 | 0 | 0 | [5 empty] | 15 | 12.689 | 5459.6 | [19 empty] | 100 | 0
1 | 6700 |  | 0.035 | 15 | 15 |  | 1.3335e-13 | [7 empty] | 0 | 0 | 0 | [5 empty] | 15 | 12.689 | 5444.2 | [19 empty] | 133.35 | 0
1 | 6700 |  | 0.035 | 15 | 15 |  | 1.7783e-13 | [7 empty] | 0 | 0 | 0 | [5 empty] | 15 | 12.689 | 5432.7 | [19 empty] | 177.83 | 0
1 | 6700 |  | 0.035 | 15 | 15 |  | 2.3714e-13 | [7 empty] | 2.546 | 0.93257 | 0.00057122 | [5 empty] | 50.374 | 16.645 | 32.186 | [19 empty] | 237.14 | 0.0022849
1 | 6700 |  | 0.035 | 15 | 15 |  | 3.1623e-13 | [7 empty] | 5.9601 | 1.4958 | 0.01582 | [5 empty] | 81.334 | 19.701 | 36.794 | [19 empty] | 316.23 | 0.06328
1 | 6700 |  | 0.035 | 15 | 15 |  | 4.217e-13 | [7 empty] | 10.029 | 2.2431 | 0.05904 | [5 empty] | 103.91 | 21.454 | 42.353 | [19 empty] | 421.7 | 0.23616
1 | 6700 |  | 0.035 | 15 | 15 |  | 5.6234e-13 | [7 empty] | 15.006 | 3.2718 | 0.14141 | [5 empty] | 120.95 | 22.536 | 40.19 | [19 empty] | 562.34 | 0.56564
1 | 6700 |  | 0.035 | 15 | 15 |  | 7.4989e-13 | [7 empty] | 21.285 | 4.6643 | 0.27414 | [5 empty] | 134.26 | 23.262 | 6.5943 | [19 empty] | 749.89 | 1.0966
1 | 6700 |  | 0.035 | 15 | 15 |  | 1e-12 | [7 empty] | 29.239 | 6.5053 | 0.46987 | [5 empty] | 144.68 | 23.766 | 13.582 | [19 empty] | 1000 | 1.8795
1 | 6700 |  | 0.035 | 15 | 15 |  | 1.3335e-12 | [7 empty] | 39.495 | 8.938 | 0.74351 | [5 empty] | 152.94 | 24.128 | 27.494 | [19 empty] | 1333.5 | 2.974
1 | 6700 |  | 0.035 | 15 | 15 |  | 1.7783e-12 | [7 empty] | 52.72 | 12.123 | 1.1149 | [5 empty] | 159.43 | 24.389 | 6.6361 | [19 empty] | 1778.3 | 4.4596
1 | 6700 |  | 0.035 | 15 | 15 |  | 2.3714e-12 | [7 empty] | 69.68 | 16.245 | 1.6076 | [5 empty] | 164.49 | 24.573 | 0.17082 | [19 empty] | 2371.4 | 6.4304
1 | 6700 |  | 0.035 | 15 | 15 |  | 3.1623e-12 | [7 empty] | 91.01 | 21.466 | 2.2455 | [5 empty] | 168.36 | 24.691 | 5.0737 | [19 empty] | 3162.3 | 8.982
1 | 6700 |  | 0.035 | 15 | 15 |  | 4.217e-12 | [7 empty] | 116.92 | 27.849 | 3.0465 | [5 empty] | 171.23 | 24.752 | 0.51883 | [19 empty] | 4217 | 12.186
1 | 6700 |  | 0.035 | 15 | 15 |  | 5.6234e-12 | [7 empty] | 146.85 | 35.278 | 4.011 | [5 empty] | 173.3 | 24.76 | 4.4265 | [19 empty] | 5623.4 | 16.044
1 | 6700 |  | 0.035 | 15 | 15 |  | 7.4989e-12 | [7 empty] | 179.15 | 43.37 | 5.11 | [5 empty] | 174.72 | 24.721 | 5.3959 | [19 empty] | 7498.9 | 20.44
1 | 6700 |  | 0.035 | 15 | 15 |  | 1e-11 | [7 empty] | 211.36 | 51.534 | 6.2823 | [5 empty] | 175.65 | 24.646 | 5.3341 | [19 empty] | 10000 | 25.1292
1 | 6700 |  | 0.035 | 15 | 15 |  | 1.3335e-11 | [7 empty] | 241.06 | 59.165 | 7.448 | [5 empty] | 176.23 | 24.551 | 6.0335 | [19 empty] | 13335 | 29.792
1 | 6700 |  | 0.035 | 15 | 15 |  | 1.7783e-11 | [7 empty] | 266.68 | 65.843 | 8.534 | [5 empty] | 176.57 | 24.448 | 4.4106 | [19 empty] | 17783 | 34.136
1 | 6700 |  | 0.035 | 15 | 15 |  | 2.3714e-11 | [7 empty] | 287.63 | 71.383 | 9.4897 | [5 empty] | 176.78 | 24.355 | 0.14068 | [19 empty] | 23714 | 37.9588
1 | 6700 |  | 0.035 | 15 | 15 |  | 3.1623e-11 | [7 empty] | 304.23 | 75.827 | 10.295 | [5 empty] | 176.89 | 24.275 | 2.135 | [19 empty] | 31623 | 41.18
1 | 6700 |  | 0.035 | 15 | 15 |  | 4.217e-11 | [7 empty] | 317.07 | 79.305 | 10.953 | [5 empty] | 176.96 | 24.208 | 2.7765 | [19 empty] | 42170 | 43.812
1 | 6700 |  | 0.035 | 15 | 15 |  | 5.6234e-11 | [7 empty] | 326.86 | 81.984 | 11.477 | [5 empty] | 177 | 24.155 | 1.6617 | [19 empty] | 56234 | 45.908
1 | 6700 |  | 0.035 | 15 | 15 |  | 7.4989e-11 | [7 empty] | 334.29 | 84.03 | 11.888 | [5 empty] | 177.02 | 24.114 | 2.7438 | [19 empty] | 74989 | 47.552
1 | 6700 |  | 0.035 | 15 | 15 |  | 1e-10 | [7 empty] | 339.88 | 85.582 | 12.206 | [5 empty] | 177.04 | 24.081 | 2.4291 | [19 empty] | 100000 | 48.824
1 | 6800 |  | 0.035 | 15 | 15 |  | 1e-13 | [7 empty] | 0 | 0 | 0 | [5 empty] | 15 | 12.971 | 5605.3 | [19 empty] | 100 | 0
1 | 6800 |  | 0.035 | 15 | 15 |  | 1.3335e-13 | [7 empty] | 0 | 0 | 0 | [5 empty] | 15 | 12.971 | 5589.9 | [19 empty] | 133.35 | 0
1 | 6800 |  | 0.035 | 15 | 15 |  | 1.7783e-13 | [7 empty] | 0 | 0 | 0 | [5 empty] | 15 | 12.971 | 5578.4 | [19 empty] | 177.83 | 0
1 | 6800 |  | 0.035 | 15 | 15 |  | 2.3714e-13 | [7 empty] | 2.6192 | 0.96834 | 0.00058637 | [5 empty] | 51.199 | 17.004 | 29.68 | [19 empty] | 237.14 | 0.0023455
1 | 6800 |  | 0.035 | 15 | 15 |  | 3.1623e-13 | [7 empty] | 6.1038 | 1.5504 | 0.016718 | [5 empty] | 82.602 | 20.099 | 1.9191 | [19 empty] | 316.23 | 0.066872
1 | 6800 |  | 0.035 | 15 | 15 |  | 4.217e-13 | [7 empty] | 10.272 | 2.3259 | 0.06223 | [5 empty] | 105.61 | 21.876 | 36.963 | [19 empty] | 421.7 | 0.24892
1 | 6800 |  | 0.035 | 15 | 15 |  | 5.6234e-13 | [7 empty] | 15.353 | 3.3898 | 0.14877 | [5 empty] | 122.93 | 22.969 | 22.425 | [19 empty] | 562.34 | 0.59508
1 | 6800 |  | 0.035 | 15 | 15 |  | 7.4989e-13 | [7 empty] | 21.78 | 4.8327 | 0.28805 | [5 empty] | 136.49 | 23.703 | 12.213 | [19 empty] | 749.89 | 1.1522
1 | 6800 |  | 0.035 | 15 | 15 |  | 1e-12 | [7 empty] | 29.882 | 6.7325 | 0.49297 | [5 empty] | 147.06 | 24.21 | 16.637 | [19 empty] | 1000 | 1.9719
1 | 6800 |  | 0.035 | 15 | 15 |  | 1.3335e-12 | [7 empty] | 40.343 | 9.2453 | 0.77917 | [5 empty] | 155.45 | 24.576 | 24.461 | [19 empty] | 1333.5 | 3.1167
1 | 6800 |  | 0.035 | 15 | 15 |  | 1.7783e-12 | [7 empty] | 53.846 | 12.537 | 1.1673 | [5 empty] | 162.06 | 24.84 | 19.137 | [19 empty] | 1778.3 | 4.6692
1 | 6800 |  | 0.035 | 15 | 15 |  | 2.3714e-12 | [7 empty] | 71.135 | 16.793 | 1.6818 | [5 empty] | 167.2 | 25.024 | 12.691 | [19 empty] | 2371.4 | 6.7272
1 | 6800 |  | 0.035 | 15 | 15 |  | 3.1623e-12 | [7 empty] | 92.832 | 22.172 | 2.347 | [5 empty] | 171.12 | 25.142 | 6.9437 | [19 empty] | 3162.3 | 9.388
1 | 6800 |  | 0.035 | 15 | 15 |  | 4.217e-12 | [7 empty] | 119.15 | 28.738 | 3.1808 | [5 empty] | 174.04 | 25.202 | 4.7369 | [19 empty] | 4217 | 12.7232
1 | 6800 |  | 0.035 | 15 | 15 |  | 5.6234e-12 | [7 empty] | 149.44 | 36.356 | 4.1824 | [5 empty] | 176.13 | 25.207 | 2.252 | [19 empty] | 5623.4 | 16.7296
1 | 6800 |  | 0.035 | 15 | 15 |  | 7.4989e-12 | [7 empty] | 182.02 | 44.625 | 5.3199 | [5 empty] | 177.57 | 25.165 | 5.1558 | [19 empty] | 7498.9 | 21.2796
1 | 6800 |  | 0.035 | 15 | 15 |  | 1e-11 | [7 empty] | 214.36 | 52.933 | 6.5286 | [5 empty] | 178.51 | 25.086 | 5.6059 | [19 empty] | 10000 | 26.1144
1 | 6800 |  | 0.035 | 15 | 15 |  | 1.3335e-11 | [7 empty] | 244.04 | 60.663 | 7.7257 | [5 empty] | 179.1 | 24.988 | 1.0754 | [19 empty] | 13335 | 30.9028
1 | 6800 |  | 0.035 | 15 | 15 |  | 1.7783e-11 | [7 empty] | 269.57 | 67.409 | 8.837 | [5 empty] | 179.45 | 24.882 | 2.5916 | [19 empty] | 17783 | 35.348
1 | 6800 |  | 0.035 | 15 | 15 |  | 2.3714e-11 | [7 empty] | 290.4 | 72.992 | 9.812 | [5 empty] | 179.65 | 24.788 | 2.4346 | [19 empty] | 23714 | 39.248
1 | 6800 |  | 0.035 | 15 | 15 |  | 3.1623e-11 | [7 empty] | 306.85 | 77.461 | 10.632 | [5 empty] | 179.78 | 24.706 | 5.2546 | [19 empty] | 31623 | 42.528
1 | 6800 |  | 0.035 | 15 | 15 |  | 4.217e-11 | [7 empty] | 319.55 | 80.951 | 11.3 | [5 empty] | 179.85 | 24.639 | 4.9234 | [19 empty] | 42170 | 45.2
1 | 6800 |  | 0.035 | 15 | 15 |  | 5.6234e-11 | [7 empty] | 329.24 | 83.637 | 11.832 | [5 empty] | 179.89 | 24.585 | 3.6583 | [19 empty] | 56234 | 47.328
1 | 6800 |  | 0.035 | 15 | 15 |  | 7.4989e-11 | [7 empty] | 336.57 | 85.687 | 12.248 | [5 empty] | 179.91 | 24.543 | 2.9343 | [19 empty] | 74989 | 48.992
1 | 6800 |  | 0.035 | 15 | 15 |  | 1e-10 | [7 empty] | 342.09 | 87.24 | 12.57 | [5 empty] | 179.93 | 24.511 | 0.015483 | [19 empty] | 100000 | 50.28
1 | 6900 |  | 0.035 | 15 | 15 |  | 1e-13 | [7 empty] | 0 | 0 | 0 | [5 empty] | 15 | 13.254 | 5751.3 | [19 empty] | 100 | 0
1 | 6900 |  | 0.035 | 15 | 15 |  | 1.3335e-13 | [7 empty] | 0 | 0 | 0 | [5 empty] | 15 | 13.254 | 5735.9 | [19 empty] | 133.35 | 0
1 | 6900 |  | 0.035 | 15 | 15 |  | 1.7783e-13 | [7 empty] | 0 | 0 | 0 | [5 empty] | 15 | 13.254 | 5724.3 | [19 empty] | 177.83 | 0
1 | 6900 |  | 0.035 | 15 | 15 |  | 2.3714e-13 | [7 empty] | 2.7345 | 1.0122 | 0.00060659 | [5 empty] | 52.496 | 17.416 | 10.568 | [19 empty] | 237.14 | 0.0024264
1 | 6900 |  | 0.035 | 15 | 15 |  | 3.1623e-13 | [7 empty] | 6.2696 | 1.6094 | 0.01766 | [5 empty] | 84.022 | 20.509 | 20.048 | [19 empty] | 316.23 | 0.07064
1 | 6900 |  | 0.035 | 15 | 15 |  | 4.217e-13 | [7 empty] | 10.508 | 2.4089 | 0.065554 | [5 empty] | 107.29 | 22.296 | 3.8709 | [19 empty] | 421.7 | 0.26222
1 | 6900 |  | 0.035 | 15 | 15 |  | 5.6234e-13 | [7 empty] | 15.717 | 3.5128 | 0.15641 | [5 empty] | 124.95 | 23.404 | 39.146 | [19 empty] | 562.34 | 0.62564
1 | 6900 |  | 0.035 | 15 | 15 |  | 7.4989e-13 | [7 empty] | 22.26 | 5.0011 | 0.30243 | [5 empty] | 138.7 | 24.142 | 9.472 | [19 empty] | 749.89 | 1.2097
1 | 6900 |  | 0.035 | 15 | 15 |  | 1e-12 | [7 empty] | 30.528 | 6.9639 | 0.51679 | [5 empty] | 149.44 | 24.655 | 21.383 | [19 empty] | 1000 | 2.0672
1 | 6900 |  | 0.035 | 15 | 15 |  | 1.3335e-12 | [7 empty] | 41.193 | 9.5581 | 0.81589 | [5 empty] | 157.96 | 25.024 | 22.365 | [19 empty] | 1333.5 | 3.2636
1 | 6900 |  | 0.035 | 15 | 15 |  | 1.7783e-12 | [7 empty] | 54.952 | 12.955 | 1.2213 | [5 empty] | 164.68 | 25.29 | 7.904 | [19 empty] | 1778.3 | 4.8852
1 | 6900 |  | 0.035 | 15 | 15 |  | 2.3714e-12 | [7 empty] | 72.57 | 17.345 | 1.7579 | [5 empty] | 169.9 | 25.475 | 7.8067 | [19 empty] | 2371.4 | 7.0316
1 | 6900 |  | 0.035 | 15 | 15 |  | 3.1623e-12 | [7 empty] | 94.65 | 22.888 | 2.4512 | [5 empty] | 173.89 | 25.594 | 6.7656 | [19 empty] | 3162.3 | 9.8048
1 | 6900 |  | 0.035 | 15 | 15 |  | 4.217e-12 | [7 empty] | 121.36 | 29.637 | 3.3185 | [5 empty] | 176.84 | 25.652 | 1.5765 | [19 empty] | 4217 | 13.274
1 | 6900 |  | 0.035 | 15 | 15 |  | 5.6234e-12 | [7 empty] | 152.04 | 37.45 | 4.3577 | [5 empty] | 178.96 | 25.654 | 7.4811 | [19 empty] | 5623.4 | 17.4308
1 | 6900 |  | 0.035 | 15 | 15 |  | 7.4989e-12 | [7 empty] | 184.86 | 45.891 | 5.5341 | [5 empty] | 180.42 | 25.608 | 3.28 | [19 empty] | 7498.9 | 22.1364
1 | 6900 |  | 0.035 | 15 | 15 |  | 1e-11 | [7 empty] | 217.32 | 54.341 | 6.7794 | [5 empty] | 181.37 | 25.526 | 3.1394 | [19 empty] | 10000 | 27.1176
1 | 6900 |  | 0.035 | 15 | 15 |  | 1.3335e-11 | [7 empty] | 247.01 | 62.177 | 8.0081 | [5 empty] | 181.97 | 25.425 | 5.6024 | [19 empty] | 13335 | 32.0324
1 | 6900 |  | 0.035 | 15 | 15 |  | 1.7783e-11 | [7 empty] | 272.42 | 68.986 | 9.1446 | [5 empty] | 182.32 | 25.316 | 3.1004 | [19 empty] | 17783 | 36.5784
1 | 6900 |  | 0.035 | 15 | 15 |  | 2.3714e-11 | [7 empty] | 293.11 | 74.608 | 10.139 | [5 empty] | 182.54 | 25.22 | 2.4931 | [19 empty] | 23714 | 40.556
1 | 6900 |  | 0.035 | 15 | 15 |  | 3.1623e-11 | [7 empty] | 309.42 | 79.1 | 10.973 | [5 empty] | 182.66 | 25.137 | 5.8851 | [19 empty] | 31623 | 43.892
1 | 6900 |  | 0.035 | 15 | 15 |  | 4.217e-11 | [7 empty] | 321.98 | 82.6 | 11.651 | [5 empty] | 182.73 | 25.069 | 0.52332 | [19 empty] | 42170 | 46.604
1 | 6900 |  | 0.035 | 15 | 15 |  | 5.6234e-11 | [7 empty] | 331.58 | 85.297 | 12.191 | [5 empty] | 182.78 | 25.014 | 3.7666 | [19 empty] | 56234 | 48.764
1 | 6900 |  | 0.035 | 15 | 15 |  | 7.4989e-11 | [7 empty] | 338.82 | 87.35 | 12.612 | [5 empty] | 182.8 | 24.972 | 1.6367 | [19 empty] | 74989 | 50.448
1 | 6900 |  | 0.035 | 15 | 15 |  | 1e-10 | [7 empty] | 344.29 | 88.909 | 12.939 | [5 empty] | 182.82 | 24.939 | 4.4193 | [19 empty] | 100000 | 51.756
1 | 7000 |  | 0.035 | 15 | 15 |  | 1e-13 | [7 empty] | 0 | 0 | 0 | [5 empty] | 15 | 13.537 | 5897.5 | [19 empty] | 100 | 0
1 | 7000 |  | 0.035 | 15 | 15 |  | 1.3335e-13 | [7 empty] | 0 | 0 | 0 | [5 empty] | 15 | 13.537 | 5882 | [19 empty] | 133.35 | 0
1 | 7000 |  | 0.035 | 15 | 15 |  | 1.7783e-13 | [7 empty] | 0 | 0 | 0 | [5 empty] | 15 | 13.537 | 5870.4 | [19 empty] | 177.83 | 0
1 | 7000 |  | 0.035 | 15 | 15 |  | 2.3714e-13 | [7 empty] | 2.8123 | 1.0502 | 0.00063147 | [5 empty] | 53.362 | 17.78 | 14.327 | [19 empty] | 237.14 | 0.0025259
1 | 7000 |  | 0.035 | 15 | 15 |  | 3.1623e-13 | [7 empty] | 6.4398 | 1.6701 | 0.018651 | [5 empty] | 85.471 | 20.921 | 45.194 | [19 empty] | 316.23 | 0.074604
1 | 7000 |  | 0.035 | 15 | 15 |  | 4.217e-13 | [7 empty] | 10.771 | 2.498 | 0.069015 | [5 empty] | 109.08 | 22.724 | 42.27 | [19 empty] | 421.7 | 0.27606
1 | 7000 |  | 0.035 | 15 | 15 |  | 5.6234e-13 | [7 empty] | 16.072 | 3.6364 | 0.16433 | [5 empty] | 126.96 | 23.837 | 28.803 | [19 empty] | 562.34 | 0.65732
1 | 7000 |  | 0.035 | 15 | 15 |  | 7.4989e-13 | [7 empty] | 22.74 | 5.1721 | 0.3173 | [5 empty] | 140.9 | 24.582 | 2.8475 | [19 empty] | 749.89 | 1.2692
1 | 7000 |  | 0.035 | 15 | 15 |  | 1e-12 | [7 empty] | 31.173 | 7.1992 | 0.54135 | [5 empty] | 151.82 | 25.1 | 22.929 | [19 empty] | 1000 | 2.1654
1 | 7000 |  | 0.035 | 15 | 15 |  | 1.3335e-12 | [7 empty] | 42.039 | 9.8746 | 0.85356 | [5 empty] | 160.48 | 25.475 | 20.162 | [19 empty] | 1333.5 | 3.4142
1 | 7000 |  | 0.035 | 15 | 15 |  | 1.7783e-12 | [7 empty] | 56.072 | 13.381 | 1.2765 | [5 empty] | 167.31 | 25.744 | 19.621 | [19 empty] | 1778.3 | 5.106
1 | 7000 |  | 0.035 | 15 | 15 |  | 2.3714e-12 | [7 empty] | 74.004 | 17.906 | 1.836 | [5 empty] | 172.61 | 25.93 | 10.036 | [19 empty] | 2371.4 | 7.344
1 | 7000 |  | 0.035 | 15 | 15 |  | 3.1623e-12 | [7 empty] | 96.474 | 23.616 | 2.558 | [5 empty] | 176.66 | 26.045 | 12.234 | [19 empty] | 3162.3 | 10.232
1 | 7000 |  | 0.035 | 15 | 15 |  | 4.217e-12 | [7 empty] | 123.57 | 30.55 | 3.4595 | [5 empty] | 179.65 | 26.101 | 1.9295 | [19 empty] | 4217 | 13.838
1 | 7000 |  | 0.035 | 15 | 15 |  | 5.6234e-12 | [7 empty] | 154.6 | 38.552 | 4.5369 | [5 empty] | 181.8 | 26.101 | 3.3007 | [19 empty] | 5623.4 | 18.1476
1 | 7000 |  | 0.035 | 15 | 15 |  | 7.4989e-12 | [7 empty] | 187.69 | 47.173 | 5.7526 | [5 empty] | 183.28 | 26.051 | 6.8094 | [19 empty] | 7498.9 | 23.0104
1 | 7000 |  | 0.035 | 15 | 15 |  | 1e-11 | [7 empty] | 220.25 | 55.761 | 7.0347 | [5 empty] | 184.24 | 25.966 | 1.0813 | [19 empty] | 10000 | 28.1388
1 | 7000 |  | 0.035 | 15 | 15 |  | 1.3335e-11 | [7 empty] | 249.92 | 63.695 | 8.295 | [5 empty] | 184.84 | 25.861 | 1.0906 | [19 empty] | 13335 | 33.18
1 | 7000 |  | 0.035 | 15 | 15 |  | 1.7783e-11 | [7 empty] | 275.22 | 70.566 | 9.456 | [5 empty] | 185.21 | 25.754 | 34617 | [19 empty] | 17783 | 37.824
1 | 7000 |  | 0.035 | 15 | 15 |  | 2.3714e-11 | [7 empty] | 295.79 | 76.235 | 10.47 | [5 empty] | 185.42 | 25.652 | 6.0284 | [19 empty] | 23714 | 41.88
1 | 7000 |  | 0.035 | 15 | 15 |  | 3.1623e-11 | [7 empty] | 311.94 | 80.744 | 11.318 | [5 empty] | 185.55 | 25.568 | 2.5625 | [19 empty] | 31623 | 45.272
1 | 7000 |  | 0.035 | 15 | 15 |  | 4.217e-11 | [7 empty] | 324.39 | 84.261 | 12.007 | [5 empty] | 185.62 | 25.499 | 2.4001 | [19 empty] | 42170 | 48.028
1 | 7000 |  | 0.035 | 15 | 15 |  | 5.6234e-11 | [7 empty] | 333.88 | 86.965 | 12.554 | [5 empty] | 185.67 | 25.444 | 4.7883 | [19 empty] | 56234 | 50.216
1 | 7000 |  | 0.035 | 15 | 15 |  | 7.4989e-11 | [7 empty] | 341.05 | 89.025 | 12.981 | [5 empty] | 185.7 | 25.401 | 6.0559 | [19 empty] | 74989 | 51.924
1 | 7000 |  | 0.035 | 15 | 15 |  | 1e-10 | [7 empty] | 346.44 | 90.584 | 13.311 | [5 empty] | 185.72 | 25.368 | 4.6089 | [19 empty] | 100000 | 53.244

## Water (R245fa)
Time [year] | Depth [m] | Res Length [m] | Temp Gradient [C/m] | Temp Surface Air [C] | Temp Surface Rock [C] | dT Approach [C] | Transmissivity [m^3] | Config Number [-] | Fluid | Reservoir | Cooling Wet/Dry | orcFluid | Method | Silica? | mass flow [kg/s] | Reservoir Heat [MWth] | Electric Power I-P Pair [MWe] | N_IP_Multiplier | SpCC (Brownfield) [$/kWe] | SpCC (Greenfield) [$/kWe] | LCOE (Brownfield) [$/MWh] | LCOE (Greenfield) [$/MWh] | Temp Production [C] | dP Surface [Mpa] | dW/dmdot [MW/(kg/s)] | C_T_G_N | C_pump_orc_N | C_coolingTowers_N | C_heatExchanger_N | C_recuperator_N | C_pump_prod_N | C_pump_inj_N | C_plant_otherEquipment_N | C_plant_installation_N | C_plant_indirectContingency_N | C_surfacePlant_N | C_gatheringSystem_N | C_wells_production_N | C_wells_injection_N | C_wellfield_N | C_exploration_N | C_stimulation_N | CapitalCost_N (Brownfield) | CapitalCost_N (Greenfield) | Trans [mD-m] | Electric Power 5-spot [MW] | Sp CC (Brownfield) [$/kWe] | Sp CC (Greenfield) [$/kWe] | LCOE (Brownfield) [$/MWh] | LCOE (Greenfield) [$/MWh]
1 | 1000 |  | 0.035 | 15 | 15 |  | 1e-13 | [7 empty] | 0 | 0 | 0 | [5 empty] | 15 | -2.3357e-06 | 833.53 | [19 empty] | 100 | 0
1 | 1100 |  | 0.035 | 15 | 15 |  | 1e-13 | [7 empty] | 0 | 0 | 0 | [5 empty] | 15 | -2.3336e-06 | 789.5 | [19 empty] | 100 | 0
1 | 1200 |  | 0.035 | 15 | 15 |  | 1e-13 | [7 empty] | 0 | 0 | 0 | [5 empty] | 15 | -2.2645e-06 | 749.29 | [19 empty] | 100 | 0
1 | 1300 |  | 0.035 | 15 | 15 |  | 1e-13 | [7 empty] | 0 | 0 | 0 | [5 empty] | 15 | -2.1244e-06 | 712.41 | [19 empty] | 100 | 0
1 | 1400 |  | 0.035 | 15 | 15 |  | 1e-13 | [7 empty] | 0 | 0 | 0 | [5 empty] | 15 | -1.9095e-06 | 678.47 | [19 empty] | 100 | 0
1 | 1500 |  | 0.035 | 15 | 15 |  | 1e-13 | [7 empty] | 0 | 0 | 0 | [5 empty] | 15 | -1.6165e-06 | 647.14 | [19 empty] | 100 | 0
1 | 1600 |  | 0.035 | 15 | 15 |  | 1e-13 | [7 empty] | 0 | 0 | 0 | [5 empty] | 15 | -1.2419e-06 | 618.11 | [19 empty] | 100 | 0
1 | 1700 |  | 0.035 | 15 | 15 |  | 1e-13 | [7 empty] | 0 | 0 | 0 | [5 empty] | 15 | -7.8261e-07 | 591.13 | [19 empty] | 100 | 0
1 | 1800 |  | 0.035 | 15 | 15 |  | 1e-13 | [7 empty] | 0 | 0 | 0 | [5 empty] | 15 | -2.357e-07 | 565.99 | [19 empty] | 100 | 0
1 | 1900 |  | 0.035 | 15 | 15 |  | 1e-13 | [7 empty] | 0 | 0 | 0 | [5 empty] | 15 | 0.00018211 | 542.48 | [19 empty] | 100 | 0
1 | 2000 |  | 0.035 | 15 | 15 |  | 1e-13 | [7 empty] | 0 | 0 | 0 | [5 empty] | 15 | 0.00051333 | 520.44 | [19 empty] | 100 | 0
1 | 2100 |  | 0.035 | 15 | 15 |  | 1e-13 | [7 empty] | 0 | 0 | 0 | [5 empty] | 15 | 0.00088801 | 499.71 | [19 empty] | 100 | 0
1 | 2200 |  | 0.035 | 15 | 15 |  | 1e-13 | [7 empty] | 0 | 0 | 0 | [5 empty] | 15 | 0.0013073 | 480.18 | [19 empty] | 100 | 0
1 | 2300 |  | 0.035 | 15 | 15 |  | 1e-13 | [7 empty] | 0 | 0 | 0 | [5 empty] | 15 | 0.0017722 | 461.71 | [19 empty] | 100 | 0
1 | 2400 |  | 0.035 | 15 | 15 |  | 1e-13 | [7 empty] | 0 | 0 | 0 | [5 empty] | 15 | 0.0022839 | 444.21 | [19 empty] | 100 | 0
1 | 2500 |  | 0.035 | 15 | 15 |  | 1e-13 | [7 empty] | 0 | 0 | 0 | [5 empty] | 15 | 0.0028434 | 427.58 | [19 empty] | 100 | 0
1 | 2600 |  | 0.035 | 15 | 15 |  | 1e-13 | [7 empty] | 0 | 0 | 0 | [5 empty] | 15 | 0.0034516 | 411.75 | [19 empty] | 100 | 0
1 | 2700 |  | 0.035 | 15 | 15 |  | 1e-13 | [7 empty] | 0 | 0 | 0 | [5 empty] | 15 | 0.0041096 | 396.63 | [19 empty] | 100 | 0
1 | 2800 |  | 0.035 | 15 | 15 |  | 1e-13 | [7 empty] | 0 | 0 | 0 | [5 empty] | 15 | 0.0048182 | 382.16 | [19 empty] | 100 | 0
1 | 2900 |  | 0.035 | 15 | 15 |  | 1e-13 | [7 empty] | 0 | 0 | 0 | [5 empty] | 15 | 0.0055783 | 368.28 | [19 empty] | 100 | 0
1 | 3000 |  | 0.035 | 15 | 15 |  | 1e-13 | [7 empty] | 0 | 0 | 0 | [5 empty] | 15 | 0.0063908 | 354.93 | [19 empty] | 100 | 0
1 | 3100 |  | 0.035 | 15 | 15 |  | 1e-13 | [7 empty] | 0 | 0 | 0 | [5 empty] | 0 | 0 | 342.07 | [19 empty] | 100 | 0
1 | 3200 |  | 0.035 | 15 | 15 |  | 1e-13 | [7 empty] | 0 | 0 | 0 | [5 empty] | 0 | 0 | 329.65 | [19 empty] | 100 | 0
1 | 3300 |  | 0.035 | 15 | 15 |  | 1e-13 | [7 empty] | 0 | 0 | 0 | [5 empty] | 0 | 0 | 317.64 | [19 empty] | 100 | 0
1 | 3400 |  | 0.035 | 15 | 15 |  | 1e-13 | [7 empty] | 0 | 0 | 0 | [5 empty] | 0 | 0 | 305.98 | [19 empty] | 100 | 0
1 | 3500 |  | 0.035 | 15 | 15 |  | 1e-13 | [7 empty] | 0 | 0 | 0 | [5 empty] | 0 | 0 | 294.66 | [19 empty] | 100 | 0
1 | 3600 |  | 0.035 | 15 | 15 |  | 1e-13 | [7 empty] | 0 | 0 | 0 | [5 empty] | 0 | 0 | 283.63 | [19 empty] | 100 | 0
1 | 3700 |  | 0.035 | 15 | 15 |  | 1e-13 | [7 empty] | 0 | 0 | 0 | [5 empty] | 0 | 0 | 272.88 | [19 empty] | 100 | 0
1 | 3800 |  | 0.035 | 15 | 15 |  | 1e-13 | [7 empty] | 0 | 0 | 0 | [5 empty] | 0 | 0 | 262.37 | [19 empty] | 100 | 0
1 | 3900 |  | 0.035 | 15 | 15 |  | 1e-13 | [7 empty] | 0 | 0 | 0 | [5 empty] | 0 | 0 | 252.09 | [19 empty] | 100 | 0
1 | 4000 |  | 0.035 | 15 | 15 |  | 1e-13 | [7 empty] | 0 | 0 | 0 | [5 empty] | 0 | 0 | 242.01 | [19 empty] | 100 | 0
1 | 4100 |  | 0.035 | 15 | 15 |  | 1e-13 | [7 empty] | 0 | 0 | 0 | [5 empty] | 0 | 0 | 232.11 | [19 empty] | 100 | 0
1 | 4200 |  | 0.035 | 15 | 15 |  | 1e-13 | [7 empty] | 0 | 0 | 0 | [5 empty] | 0 | 0 | 222.37 | [19 empty] | 100 | 0
1 | 4300 |  | 0.035 | 15 | 15 |  | 1e-13 | [7 empty] | 0 | 0 | 0 | [5 empty] | 0 | 0 | 212.77 | [19 empty] | 100 | 0
1 | 4400 |  | 0.035 | 15 | 15 |  | 1e-13 | [7 empty] | 0 | 0 | 0 | [5 empty] | 0 | 0 | 203.3 | [19 empty] | 100 | 0
1 | 4500 |  | 0.035 | 15 | 15 |  | 1e-13 | [7 empty] | 0 | 0 | 0 | [5 empty] | 0 | 0 | 193.95 | [19 empty] | 100 | 0
1 | 4600 |  | 0.035 | 15 | 15 |  | 1e-13 | [7 empty] | 0 | 0 | 0 | [5 empty] | 0 | 0 | 184.7 | [19 empty] | 100 | 0
1 | 4700 |  | 0.035 | 15 | 15 |  | 1e-13 | [7 empty] | 0 | 0 | 0 | [5 empty] | 0 | 0 | 175.54 | [19 empty] | 100 | 0
1 | 4800 |  | 0.035 | 15 | 15 |  | 1e-13 | [7 empty] | 0 | 0 | 0 | [5 empty] | 0 | 0 | 166.45 | [19 empty] | 100 | 0
1 | 4900 |  | 0.035 | 15 | 15 |  | 1e-13 | [7 empty] | 0 | 0 | 0 | [5 empty] | 0 | 0 | 157.43 | [19 empty] | 100 | 0
1 | 5000 |  | 0.035 | 15 | 15 |  | 1e-13 | [7 empty] | 0 | 0 | 0 | [5 empty] | 0 | 0 | 148.46 | [19 empty] | 100 | 0
1 | 5100 |  | 0.035 | 15 | 15 |  | 1e-13 | [7 empty] | 0 | 0 | 0 | [5 empty] | 0 | 0 | 139.54 | [19 empty] | 100 | 0
1 | 5200 |  | 0.035 | 15 | 15 |  | 1e-13 | [7 empty] | 0 | 0 | 0 | [5 empty] | 0 | 0 | 130.65 | [19 empty] | 100 | 0
1 | 5300 |  | 0.035 | 15 | 15 |  | 1e-13 | [7 empty] | 0 | 0 | 0 | [5 empty] | 0 | 0 | 121.8 | [19 empty] | 100 | 0
1 | 5400 |  | 0.035 | 15 | 15 |  | 1e-13 | [7 empty] | 0 | 0 | 0 | [5 empty] | 0 | 0 | 112.85 | [19 empty] | 100 | 0
1 | 5500 |  | 0.035 | 15 | 15 |  | 1e-13 | [7 empty] | 0 | 0 | 0 | [5 empty] | 0 | 0 | 104.04 | [19 empty] | 100 | 0
1 | 5600 |  | 0.035 | 15 | 15 |  | 1e-13 | [7 empty] | 0 | 0 | 0 | [5 empty] | 0 | 0 | 95.243 | [19 empty] | 100 | 0
1 | 5700 |  | 0.035 | 15 | 15 |  | 1e-13 | [7 empty] | 0 | 0 | 0 | [5 empty] | 0 | 0 | 86.443 | [19 empty] | 100 | 0
1 | 5800 |  | 0.035 | 15 | 15 |  | 1e-13 | [7 empty] | 0 | 0 | 0 | [5 empty] | 0 | 0 | 77.636 | [19 empty] | 100 | 0
1 | 5900 |  | 0.035 | 15 | 15 |  | 1e-13 | [7 empty] | 0 | 0 | 0 | [5 empty] | 0 | 0 | 68.817 | [19 empty] | 100 | 0
1 | 6000 |  | 0.035 | 15 | 15 |  | 1e-13 | [7 empty] | 0 | 0 | 0 | [5 empty] | 0 | 0 | 62.732 | [19 empty] | 100 | 0
1 | 6100 |  | 0.035 | 15 | 15 |  | 1e-13 | [7 empty] | 0 | 0 | 0 | [5 empty] | 0 | 0 | 62.719 | [19 empty] | 100 | 0
1 | 6200 |  | 0.035 | 15 | 15 |  | 1e-13 | [7 empty] | 0 | 0 | 0 | [5 empty] | 0 | 0 | 62.707 | [19 empty] | 100 | 0
1 | 6300 |  | 0.035 | 15 | 15 |  | 1e-13 | [7 empty] | 0 | 0 | 0 | [5 empty] | 0 | 0 | 62.693 | [19 empty] | 100 | 0
1 | 6400 |  | 0.035 | 15 | 15 |  | 1e-13 | [7 empty] | 0 | 0 | 0 | [5 empty] | 0 | 0 | 62.68 | [19 empty] | 100 | 0
1 | 6500 |  | 0.035 | 15 | 15 |  | 1e-13 | [7 empty] | 0 | 0 | 0 | [5 empty] | 0 | 0 | 62.666 | [19 empty] | 100 | 0
1 | 6600 |  | 0.035 | 15 | 15 |  | 1e-13 | [7 empty] | 0 | 0 | 0 | [5 empty] | 0 | 0 | 62.652 | [19 empty] | 100 | 0
1 | 6700 |  | 0.035 | 15 | 15 |  | 1e-13 | [7 empty] | 0 | 0 | 0 | [5 empty] | 0 | 0 | 62.638 | [19 empty] | 100 | 0
1 | 6800 |  | 0.035 | 15 | 15 |  | 1e-13 | [7 empty] | 0 | 0 | 0 | [5 empty] | 0 | 0 | 62.623 | [19 empty] | 100 | 0
1 | 6900 |  | 0.035 | 15 | 15 |  | 1e-13 | [7 empty] | 0 | 0 | 0 | [5 empty] | 0 | 0 | 62.608 | [19 empty] | 100 | 0
1 | 7000 |  | 0.035 | 15 | 15 |  | 1e-13 | [7 empty] | 0 | 0 | 0 | [5 empty] | 0 | 0 | 62.593 | [19 empty] | 100 | 0
1 | 1000 |  | 0.035 | 15 | 15 |  | 1.3335e-13 | [7 empty] | 0 | 0 | 0 | [5 empty] | 15 | -2.3357e-06 | 640.94 | [19 empty] | 133.35 | 0
1 | 1100 |  | 0.035 | 15 | 15 |  | 1.3335e-13 | [7 empty] | 0 | 0 | 0 | [5 empty] | 15 | -2.3336e-06 | 607.54 | [19 empty] | 133.35 | 0
1 | 1200 |  | 0.035 | 15 | 15 |  | 1.3335e-13 | [7 empty] | 0 | 0 | 0 | [5 empty] | 15 | -2.2645e-06 | 576.96 | [19 empty] | 133.35 | 0
1 | 1300 |  | 0.035 | 15 | 15 |  | 1.3335e-13 | [7 empty] | 0 | 0 | 0 | [5 empty] | 15 | -2.1244e-06 | 548.86 | [19 empty] | 133.35 | 0
1 | 1400 |  | 0.035 | 15 | 15 |  | 1.3335e-13 | [7 empty] | 0 | 0 | 0 | [5 empty] | 15 | -1.9095e-06 | 522.94 | [19 empty] | 133.35 | 0
1 | 1500 |  | 0.035 | 15 | 15 |  | 1.3335e-13 | [7 empty] | 0 | 0 | 0 | [5 empty] | 15 | -1.6165e-06 | 498.95 | [19 empty] | 133.35 | 0
1 | 1600 |  | 0.035 | 15 | 15 |  | 1.3335e-13 | [7 empty] | 0 | 0 | 0 | [5 empty] | 15 | -1.2419e-06 | 476.66 | [19 empty] | 133.35 | 0
1 | 1700 |  | 0.035 | 15 | 15 |  | 1.3335e-13 | [7 empty] | 0 | 0 | 0 | [5 empty] | 15 | -7.8261e-07 | 455.88 | [19 empty] | 133.35 | 0
1 | 1800 |  | 0.035 | 15 | 15 |  | 1.3335e-13 | [7 empty] | 0 | 0 | 0 | [5 empty] | 15 | -2.357e-07 | 436.45 | [19 empty] | 133.35 | 0
1 | 1900 |  | 0.035 | 15 | 15 |  | 1.3335e-13 | [7 empty] | 0 | 0 | 0 | [5 empty] | 15 | 0.00018211 | 418.22 | [19 empty] | 133.35 | 0
1 | 2000 |  | 0.035 | 15 | 15 |  | 1.3335e-13 | [7 empty] | 0 | 0 | 0 | [5 empty] | 15 | 0.00051333 | 401.07 | [19 empty] | 133.35 | 0
1 | 2100 |  | 0.035 | 15 | 15 |  | 1.3335e-13 | [7 empty] | 0 | 0 | 0 | [5 empty] | 15 | 0.00088801 | 384.88 | [19 empty] | 133.35 | 0
1 | 2200 |  | 0.035 | 15 | 15 |  | 1.3335e-13 | [7 empty] | 0 | 0 | 0 | [5 empty] | 0 | 0 | 369.55 | [19 empty] | 133.35 | 0
1 | 2300 |  | 0.035 | 15 | 15 |  | 1.3335e-13 | [7 empty] | 0 | 0 | 0 | [5 empty] | 0 | 0 | 355 | [19 empty] | 133.35 | 0
1 | 2400 |  | 0.035 | 15 | 15 |  | 1.3335e-13 | [7 empty] | 0 | 0 | 0 | [5 empty] | 0 | 0 | 341.15 | [19 empty] | 133.35 | 0
1 | 2500 |  | 0.035 | 15 | 15 |  | 1.3335e-13 | [7 empty] | 0 | 0 | 0 | [5 empty] | 0 | 0 | 327.93 | [19 empty] | 133.35 | 0
1 | 2600 |  | 0.035 | 15 | 15 |  | 1.3335e-13 | [7 empty] | 0 | 0 | 0 | [5 empty] | 0 | 0 | 315.28 | [19 empty] | 133.35 | 0
1 | 2700 |  | 0.035 | 15 | 15 |  | 1.3335e-13 | [7 empty] | 0 | 0 | 0 | [5 empty] | 0 | 0 | 303.14 | [19 empty] | 133.35 | 0
1 | 2800 |  | 0.035 | 15 | 15 |  | 1.3335e-13 | [7 empty] | 0 | 0 | 0 | [5 empty] | 0 | 0 | 291.47 | [19 empty] | 133.35 | 0
1 | 2900 |  | 0.035 | 15 | 15 |  | 1.3335e-13 | [7 empty] | 0 | 0 | 0 | [5 empty] | 0 | 0 | 280.2 | [19 empty] | 133.35 | 0
1 | 3000 |  | 0.035 | 15 | 15 |  | 1.3335e-13 | [7 empty] | 0 | 0 | 0 | [5 empty] | 0 | 0 | 269.32 | [19 empty] | 133.35 | 0
1 | 3100 |  | 0.035 | 15 | 15 |  | 1.3335e-13 | [7 empty] | 0 | 0 | 0 | [5 empty] | 0 | 0 | 258.77 | [19 empty] | 133.35 | 0
1 | 3200 |  | 0.035 | 15 | 15 |  | 1.3335e-13 | [7 empty] | 0 | 0 | 0 | [5 empty] | 0 | 0 | 248.53 | [19 empty] | 133.35 | 0
1 | 3300 |  | 0.035 | 15 | 15 |  | 1.3335e-13 | [7 empty] | 0 | 0 | 0 | [5 empty] | 0 | 0 | 238.56 | [19 empty] | 133.35 | 0
1 | 3400 |  | 0.035 | 15 | 15 |  | 1.3335e-13 | [7 empty] | 0 | 0 | 0 | [5 empty] | 0 | 0 | 228.84 | [19 empty] | 133.35 | 0
1 | 3500 |  | 0.035 | 15 | 15 |  | 1.3335e-13 | [7 empty] | 0 | 0 | 0 | [5 empty] | 0 | 0 | 219.35 | [19 empty] | 133.35 | 0
1 | 3600 |  | 0.035 | 15 | 15 |  | 1.3335e-13 | [7 empty] | 0 | 0 | 0 | [5 empty] | 0 | 0 | 210.05 | [19 empty] | 133.35 | 0
1 | 3700 |  | 0.035 | 15 | 15 |  | 1.3335e-13 | [7 empty] | 0 | 0 | 0 | [5 empty] | 0 | 0 | 200.92 | [19 empty] | 133.35 | 0
1 | 3800 |  | 0.035 | 15 | 15 |  | 1.3335e-13 | [7 empty] | 0 | 0 | 0 | [5 empty] | 0 | 0 | 191.96 | [19 empty] | 133.35 | 0
1 | 3900 |  | 0.035 | 15 | 15 |  | 1.3335e-13 | [7 empty] | 0 | 0 | 0 | [5 empty] | 0 | 0 | 183.14 | [19 empty] | 133.35 | 0
1 | 4000 |  | 0.035 | 15 | 15 |  | 1.3335e-13 | [7 empty] | 0 | 0 | 0 | [5 empty] | 0 | 0 | 174.44 | [19 empty] | 133.35 | 0
1 | 4100 |  | 0.035 | 15 | 15 |  | 1.3335e-13 | [7 empty] | 0 | 0 | 0 | [5 empty] | 0 | 0 | 165.85 | [19 empty] | 133.35 | 0
1 | 4200 |  | 0.035 | 15 | 15 |  | 1.3335e-13 | [7 empty] | 0 | 0 | 0 | [5 empty] | 0 | 0 | 157.36 | [19 empty] | 133.35 | 0
1 | 4300 |  | 0.035 | 15 | 15 |  | 1.3335e-13 | [7 empty] | 0 | 0 | 0 | [5 empty] | 0 | 0 | 148.94 | [19 empty] | 133.35 | 0
1 | 4400 |  | 0.035 | 15 | 15 |  | 1.3335e-13 | [7 empty] | 0 | 0 | 0 | [5 empty] | 0 | 0 | 140.6 | [19 empty] | 133.35 | 0
1 | 4500 |  | 0.035 | 15 | 15 |  | 1.3335e-13 | [7 empty] | 0 | 0 | 0 | [5 empty] | 0 | 0 | 132.32 | [19 empty] | 133.35 | 0
1 | 4600 |  | 0.035 | 15 | 15 |  | 1.3335e-13 | [7 empty] | 0 | 0 | 0 | [5 empty] | 0 | 0 | 124.09 | [19 empty] | 133.35 | 0
1 | 4700 |  | 0.035 | 15 | 15 |  | 1.3335e-13 | [7 empty] | 0 | 0 | 0 | [5 empty] | 0 | 0 | 115.78 | [19 empty] | 133.35 | 0
1 | 4800 |  | 0.035 | 15 | 15 |  | 1.3335e-13 | [7 empty] | 0 | 0 | 0 | [5 empty] | 0 | 0 | 107.63 | [19 empty] | 133.35 | 0
1 | 4900 |  | 0.035 | 15 | 15 |  | 1.3335e-13 | [7 empty] | 0 | 0 | 0 | [5 empty] | 0 | 0 | 99.51 | [19 empty] | 133.35 | 0
1 | 5000 |  | 0.035 | 15 | 15 |  | 1.3335e-13 | [7 empty] | 0 | 0 | 0 | [5 empty] | 0 | 0 | 91.4 | [19 empty] | 133.35 | 0
1 | 5100 |  | 0.035 | 15 | 15 |  | 1.3335e-13 | [7 empty] | 0 | 0 | 0 | [5 empty] | 0 | 0 | 83.297 | [19 empty] | 133.35 | 0
1 | 5200 |  | 0.035 | 15 | 15 |  | 1.3335e-13 | [7 empty] | 0 | 0 | 0 | [5 empty] | 0 | 0 | 75.194 | [19 empty] | 133.35 | 0
1 | 5300 |  | 0.035 | 15 | 15 |  | 1.3335e-13 | [7 empty] | 0 | 0 | 0 | [5 empty] | 0 | 0 | 67.084 | [19 empty] | 133.35 | 0
1 | 5400 |  | 0.035 | 15 | 15 |  | 1.3335e-13 | [7 empty] | 0 | 0 | 0 | [5 empty] | 0 | 0 | 62.801 | [19 empty] | 133.35 | 0
1 | 5500 |  | 0.035 | 15 | 15 |  | 1.3335e-13 | [7 empty] | 0 | 0 | 0 | [5 empty] | 0 | 0 | 62.79 | [19 empty] | 133.35 | 0
1 | 5600 |  | 0.035 | 15 | 15 |  | 1.3335e-13 | [7 empty] | 0 | 0 | 0 | [5 empty] | 0 | 0 | 62.779 | [19 empty] | 133.35 | 0
1 | 5700 |  | 0.035 | 15 | 15 |  | 1.3335e-13 | [7 empty] | 0 | 0 | 0 | [5 empty] | 0 | 0 | 62.768 | [19 empty] | 133.35 | 0
1 | 5800 |  | 0.035 | 15 | 15 |  | 1.3335e-13 | [7 empty] | 0 | 0 | 0 | [5 empty] | 0 | 0 | 62.756 | [19 empty] | 133.35 | 0
1 | 5900 |  | 0.035 | 15 | 15 |  | 1.3335e-13 | [7 empty] | 0 | 0 | 0 | [5 empty] | 0 | 0 | 62.744 | [19 empty] | 133.35 | 0
1 | 6000 |  | 0.035 | 15 | 15 |  | 1.3335e-13 | [7 empty] | 0 | 0 | 0 | [5 empty] | 0 | 0 | 62.732 | [19 empty] | 133.35 | 0
1 | 6100 |  | 0.035 | 15 | 15 |  | 1.3335e-13 | [7 empty] | 0 | 0 | 0 | [5 empty] | 0 | 0 | 62.72 | [19 empty] | 133.35 | 0
1 | 6200 |  | 0.035 | 15 | 15 |  | 1.3335e-13 | [7 empty] | 0 | 0 | 0 | [5 empty] | 0 | 0 | 62.707 | [19 empty] | 133.35 | 0
1 | 6300 |  | 0.035 | 15 | 15 |  | 1.3335e-13 | [7 empty] | 0 | 0 | 0 | [5 empty] | 0 | 0 | 62.694 | [19 empty] | 133.35 | 0
1 | 6400 |  | 0.035 | 15 | 15 |  | 1.3335e-13 | [7 empty] | 0 | 0 | 0 | [5 empty] | 0 | 0 | 62.68 | [19 empty] | 133.35 | 0
1 | 6500 |  | 0.035 | 15 | 15 |  | 1.3335e-13 | [7 empty] | 0 | 0 | 0 | [5 empty] | 0 | 0 | 62.666 | [19 empty] | 133.35 | 0
1 | 6600 |  | 0.035 | 15 | 15 |  | 1.3335e-13 | [7 empty] | 0 | 0 | 0 | [5 empty] | 0 | 0 | 62.652 | [19 empty] | 133.35 | 0
1 | 6700 |  | 0.035 | 15 | 15 |  | 1.3335e-13 | [7 empty] | 0 | 0 | 0 | [5 empty] | 0 | 0 | 62.638 | [19 empty] | 133.35 | 0
1 | 6800 |  | 0.035 | 15 | 15 |  | 1.3335e-13 | [7 empty] | 0 | 0 | 0 | [5 empty] | 0 | 0 | 62.623 | [19 empty] | 133.35 | 0
1 | 6900 |  | 0.035 | 15 | 15 |  | 1.3335e-13 | [7 empty] | 0 | 0 | 0 | [5 empty] | 0 | 0 | 62.608 | [19 empty] | 133.35 | 0
1 | 7000 |  | 0.035 | 15 | 15 |  | 1.3335e-13 | [7 empty] | 0 | 0 | 0 | [5 empty] | 0 | 0 | 62.593 | [19 empty] | 133.35 | 0
1 | 1000 |  | 0.035 | 15 | 15 |  | 1.7783e-13 | [7 empty] | 0 | 0 | 0 | [5 empty] | 15 | -2.3357e-06 | 496.54 | [19 empty] | 177.83 | 0
1 | 1100 |  | 0.035 | 15 | 15 |  | 1.7783e-13 | [7 empty] | 0 | 0 | 0 | [5 empty] | 15 | -2.3336e-06 | 471.09 | [19 empty] | 177.83 | 0
1 | 1200 |  | 0.035 | 15 | 15 |  | 1.7783e-13 | [7 empty] | 0 | 0 | 0 | [5 empty] | 0 | 0 | 447.74 | [19 empty] | 177.83 | 0
1 | 1300 |  | 0.035 | 15 | 15 |  | 1.7783e-13 | [7 empty] | 0 | 0 | 0 | [5 empty] | 0 | 0 | 426.23 | [19 empty] | 177.83 | 0
1 | 1400 |  | 0.035 | 15 | 15 |  | 1.7783e-13 | [7 empty] | 0 | 0 | 0 | [5 empty] | 0 | 0 | 406.32 | [19 empty] | 177.83 | 0
1 | 1500 |  | 0.035 | 15 | 15 |  | 1.7783e-13 | [7 empty] | 0 | 0 | 0 | [5 empty] | 0 | 0 | 387.83 | [19 empty] | 177.83 | 0
1 | 1600 |  | 0.035 | 15 | 15 |  | 1.7783e-13 | [7 empty] | 0 | 0 | 0 | [5 empty] | 0 | 0 | 370.59 | [19 empty] | 177.83 | 0
1 | 1700 |  | 0.035 | 15 | 15 |  | 1.7783e-13 | [7 empty] | 0 | 0 | 0 | [5 empty] | 0 | 0 | 354.46 | [19 empty] | 177.83 | 0
1 | 1800 |  | 0.035 | 15 | 15 |  | 1.7783e-13 | [7 empty] | 0 | 0 | 0 | [5 empty] | 0 | 0 | 339.32 | [19 empty] | 177.83 | 0
1 | 1900 |  | 0.035 | 15 | 15 |  | 1.7783e-13 | [7 empty] | 0 | 0 | 0 | [5 empty] | 0 | 0 | 325.05 | [19 empty] | 177.83 | 0
1 | 2000 |  | 0.035 | 15 | 15 |  | 1.7783e-13 | [7 empty] | 0 | 0 | 0 | [5 empty] | 0 | 0 | 311.56 | [19 empty] | 177.83 | 0
1 | 2100 |  | 0.035 | 15 | 15 |  | 1.7783e-13 | [7 empty] | 0 | 0 | 0 | [5 empty] | 0 | 0 | 298.77 | [19 empty] | 177.83 | 0
1 | 2200 |  | 0.035 | 15 | 15 |  | 1.7783e-13 | [7 empty] | 0 | 0 | 0 | [5 empty] | 0 | 0 | 286.6 | [19 empty] | 177.83 | 0
1 | 2300 |  | 0.035 | 15 | 15 |  | 1.7783e-13 | [7 empty] | 0 | 0 | 0 | [5 empty] | 0 | 0 | 274.99 | [19 empty] | 177.83 | 0
1 | 2400 |  | 0.035 | 15 | 15 |  | 1.7783e-13 | [7 empty] | 0 | 0 | 0 | [5 empty] | 0 | 0 | 263.88 | [19 empty] | 177.83 | 0
1 | 2500 |  | 0.035 | 15 | 15 |  | 1.7783e-13 | [7 empty] | 0 | 0 | 0 | [5 empty] | 0 | 0 | 253.21 | [19 empty] | 177.83 | 0
1 | 2600 |  | 0.035 | 15 | 15 |  | 1.7783e-13 | [7 empty] | 0 | 0 | 0 | [5 empty] | 0 | 0 | 242.95 | [19 empty] | 177.83 | 0
1 | 2700 |  | 0.035 | 15 | 15 |  | 1.7783e-13 | [7 empty] | 0 | 0 | 0 | [5 empty] | 0 | 0 | 233.04 | [19 empty] | 177.83 | 0
1 | 2800 |  | 0.035 | 15 | 15 |  | 1.7783e-13 | [7 empty] | 0 | 0 | 0 | [5 empty] | 0 | 0 | 223.46 | [19 empty] | 177.83 | 0
1 | 2900 |  | 0.035 | 15 | 15 |  | 1.7783e-13 | [7 empty] | 0 | 0 | 0 | [5 empty] | 0 | 0 | 214.16 | [19 empty] | 177.83 | 0
1 | 3000 |  | 0.035 | 15 | 15 |  | 1.7783e-13 | [7 empty] | 0 | 0 | 0 | [5 empty] | 0 | 0 | 205.12 | [19 empty] | 177.83 | 0
1 | 3100 |  | 0.035 | 15 | 15 |  | 1.7783e-13 | [7 empty] | 0 | 0 | 0 | [5 empty] | 0 | 0 | 196.31 | [19 empty] | 177.83 | 0
1 | 3200 |  | 0.035 | 15 | 15 |  | 1.7783e-13 | [7 empty] | 0 | 0 | 0 | [5 empty] | 0 | 0 | 187.7 | [19 empty] | 177.83 | 0
1 | 3300 |  | 0.035 | 15 | 15 |  | 1.7783e-13 | [7 empty] | 0 | 0 | 0 | [5 empty] | 0 | 0 | 179.27 | [19 empty] | 177.83 | 0
1 | 3400 |  | 0.035 | 15 | 15 |  | 1.7783e-13 | [7 empty] | 0 | 0 | 0 | [5 empty] | 0 | 0 | 171 | [19 empty] | 177.83 | 0
1 | 3500 |  | 0.035 | 15 | 15 |  | 1.7783e-13 | [7 empty] | 0 | 0 | 0 | [5 empty] | 0 | 0 | 162.87 | [19 empty] | 177.83 | 0
1 | 3600 |  | 0.035 | 15 | 15 |  | 1.7783e-13 | [7 empty] | 0 | 0 | 0 | [5 empty] | 0 | 0 | 154.86 | [19 empty] | 177.83 | 0
1 | 3700 |  | 0.035 | 15 | 15 |  | 1.7783e-13 | [7 empty] | 0 | 0 | 0 | [5 empty] | 0 | 0 | 146.96 | [19 empty] | 177.83 | 0
1 | 3800 |  | 0.035 | 15 | 15 |  | 1.7783e-13 | [7 empty] | 0 | 0 | 0 | [5 empty] | 0 | 0 | 139.15 | [19 empty] | 177.83 | 0
1 | 3900 |  | 0.035 | 15 | 15 |  | 1.7783e-13 | [7 empty] | 0 | 0 | 0 | [5 empty] | 0 | 0 | 131.43 | [19 empty] | 177.83 | 0
1 | 4000 |  | 0.035 | 15 | 15 |  | 1.7783e-13 | [7 empty] | 0 | 0 | 0 | [5 empty] | 0 | 0 | 123.77 | [19 empty] | 177.83 | 0
1 | 4100 |  | 0.035 | 15 | 15 |  | 1.7783e-13 | [7 empty] | 0 | 0 | 0 | [5 empty] | 0 | 0 | 116.05 | [19 empty] | 177.83 | 0
1 | 4200 |  | 0.035 | 15 | 15 |  | 1.7783e-13 | [7 empty] | 0 | 0 | 0 | [5 empty] | 0 | 0 | 108.5 | [19 empty] | 177.83 | 0
1 | 4300 |  | 0.035 | 15 | 15 |  | 1.7783e-13 | [7 empty] | 0 | 0 | 0 | [5 empty] | 0 | 0 | 101 | [19 empty] | 177.83 | 0
1 | 4400 |  | 0.035 | 15 | 15 |  | 1.7783e-13 | [7 empty] | 0 | 0 | 0 | [5 empty] | 0 | 0 | 93.518 | [19 empty] | 177.83 | 0
1 | 4500 |  | 0.035 | 15 | 15 |  | 1.7783e-13 | [7 empty] | 0 | 0 | 0 | [5 empty] | 0 | 0 | 86.056 | [19 empty] | 177.83 | 0
1 | 4600 |  | 0.035 | 15 | 15 |  | 1.7783e-13 | [7 empty] | 0 | 0 | 0 | [5 empty] | 0 | 0 | 78.603 | [19 empty] | 177.83 | 0
1 | 4700 |  | 0.035 | 15 | 15 |  | 1.7783e-13 | [7 empty] | 0 | 0 | 0 | [5 empty] | 0 | 0 | 71.153 | [19 empty] | 177.83 | 0
1 | 4800 |  | 0.035 | 15 | 15 |  | 1.7783e-13 | [7 empty] | 0 | 0 | 0 | [5 empty] | 0 | 0 | 63.698 | [19 empty] | 177.83 | 0
1 | 4900 |  | 0.035 | 15 | 15 |  | 1.7783e-13 | [7 empty] | 0 | 0 | 0 | [5 empty] | 0 | 0 | 62.851 | [19 empty] | 177.83 | 0
1 | 5000 |  | 0.035 | 15 | 15 |  | 1.7783e-13 | [7 empty] | 0 | 0 | 0 | [5 empty] | 0 | 0 | 62.841 | [19 empty] | 177.83 | 0
1 | 5100 |  | 0.035 | 15 | 15 |  | 1.7783e-13 | [7 empty] | 0 | 0 | 0 | [5 empty] | 0 | 0 | 62.832 | [19 empty] | 177.83 | 0
1 | 5200 |  | 0.035 | 15 | 15 |  | 1.7783e-13 | [7 empty] | 0 | 0 | 0 | [5 empty] | 0 | 0 | 62.822 | [19 empty] | 177.83 | 0
1 | 5300 |  | 0.035 | 15 | 15 |  | 1.7783e-13 | [7 empty] | 0 | 0 | 0 | [5 empty] | 0 | 0 | 62.812 | [19 empty] | 177.83 | 0
1 | 5400 |  | 0.035 | 15 | 15 |  | 1.7783e-13 | [7 empty] | 0 | 0 | 0 | [5 empty] | 0 | 0 | 62.801 | [19 empty] | 177.83 | 0
1 | 5500 |  | 0.035 | 15 | 15 |  | 1.7783e-13 | [7 empty] | 0 | 0 | 0 | [5 empty] | 0 | 0 | 62.79 | [19 empty] | 177.83 | 0
1 | 5600 |  | 0.035 | 15 | 15 |  | 1.7783e-13 | [7 empty] | 0 | 0 | 0 | [5 empty] | 0 | 0 | 62.779 | [19 empty] | 177.83 | 0
1 | 5700 |  | 0.035 | 15 | 15 |  | 1.7783e-13 | [7 empty] | 0 | 0 | 0 | [5 empty] | 0 | 0 | 62.768 | [19 empty] | 177.83 | 0
1 | 5800 |  | 0.035 | 15 | 15 |  | 1.7783e-13 | [7 empty] | 0 | 0 | 0 | [5 empty] | 0 | 0 | 62.756 | [19 empty] | 177.83 | 0
1 | 5900 |  | 0.035 | 15 | 15 |  | 1.7783e-13 | [7 empty] | 0 | 0 | 0 | [5 empty] | 0 | 0 | 62.744 | [19 empty] | 177.83 | 0
1 | 6000 |  | 0.035 | 15 | 15 |  | 1.7783e-13 | [7 empty] | 0 | 0 | 0 | [5 empty] | 0 | 0 | 62.732 | [19 empty] | 177.83 | 0
1 | 6100 |  | 0.035 | 15 | 15 |  | 1.7783e-13 | [7 empty] | 0 | 0 | 0 | [5 empty] | 0 | 0 | 62.72 | [19 empty] | 177.83 | 0
1 | 6200 |  | 0.035 | 15 | 15 |  | 1.7783e-13 | [7 empty] | 0 | 0 | 0 | [5 empty] | 0 | 0 | 62.707 | [19 empty] | 177.83 | 0
1 | 6300 |  | 0.035 | 15 | 15 |  | 1.7783e-13 | [7 empty] | 0 | 0 | 0 | [5 empty] | 0 | 0 | 62.694 | [19 empty] | 177.83 | 0
1 | 6400 |  | 0.035 | 15 | 15 |  | 1.7783e-13 | [7 empty] | 0 | 0 | 0 | [5 empty] | 0 | 0 | 62.68 | [19 empty] | 177.83 | 0
1 | 6500 |  | 0.035 | 15 | 15 |  | 1.7783e-13 | [7 empty] | 0 | 0 | 0 | [5 empty] | 0 | 0 | 62.666 | [19 empty] | 177.83 | 0
1 | 6600 |  | 0.035 | 15 | 15 |  | 1.7783e-13 | [7 empty] | 0 | 0 | 0 | [5 empty] | 0 | 0 | 62.652 | [19 empty] | 177.83 | 0
1 | 6700 |  | 0.035 | 15 | 15 |  | 1.7783e-13 | [7 empty] | 0 | 0 | 0 | [5 empty] | 0 | 0 | 62.638 | [19 empty] | 177.83 | 0
1 | 6800 |  | 0.035 | 15 | 15 |  | 1.7783e-13 | [7 empty] | 0 | 0 | 0 | [5 empty] | 0 | 0 | 62.623 | [19 empty] | 177.83 | 0
1 | 6900 |  | 0.035 | 15 | 15 |  | 1.7783e-13 | [7 empty] | 0 | 0 | 0 | [5 empty] | 0 | 0 | 62.608 | [19 empty] | 177.83 | 0
1 | 7000 |  | 0.035 | 15 | 15 |  | 1.7783e-13 | [7 empty] | 0 | 0 | 0 | [5 empty] | 0 | 0 | 62.593 | [19 empty] | 177.83 | 0
1 | 1000 |  | 0.035 | 15 | 15 |  | 2.3714e-13 | [7 empty] | 0 | 0 | 0 | [5 empty] | 0 | 0 | 388.25 | [19 empty] | 237.14 | 0
1 | 1100 |  | 0.035 | 15 | 15 |  | 2.3714e-13 | [7 empty] | 0 | 0 | 0 | [5 empty] | 0 | 0 | 368.78 | [19 empty] | 237.14 | 0
1 | 1200 |  | 0.035 | 15 | 15 |  | 2.3714e-13 | [7 empty] | 0 | 0 | 0 | [5 empty] | 0 | 0 | 350.85 | [19 empty] | 237.14 | 0
1 | 1300 |  | 0.035 | 15 | 15 |  | 2.3714e-13 | [7 empty] | 0 | 0 | 0 | [5 empty] | 0 | 0 | 334.27 | [19 empty] | 237.14 | 0
1 | 1400 |  | 0.035 | 15 | 15 |  | 2.3714e-13 | [7 empty] | 0 | 0 | 0 | [5 empty] | 0 | 0 | 318.87 | [19 empty] | 237.14 | 0
1 | 1500 |  | 0.035 | 15 | 15 |  | 2.3714e-13 | [7 empty] | 0 | 0 | 0 | [5 empty] | 0 | 0 | 304.51 | [19 empty] | 237.14 | 0
1 | 1600 |  | 0.035 | 15 | 15 |  | 2.3714e-13 | [7 empty] | 0 | 0 | 0 | [5 empty] | 0 | 0 | 291.06 | [19 empty] | 237.14 | 0
1 | 1700 |  | 0.035 | 15 | 15 |  | 2.3714e-13 | [7 empty] | 0 | 0 | 0 | [5 empty] | 0 | 0 | 278.41 | [19 empty] | 237.14 | 0
1 | 1800 |  | 0.035 | 15 | 15 |  | 2.3714e-13 | [7 empty] | 0 | 0 | 0 | [5 empty] | 0 | 0 | 266.48 | [19 empty] | 237.14 | 0
1 | 1900 |  | 0.035 | 15 | 15 |  | 2.3714e-13 | [7 empty] | 0 | 0 | 0 | [5 empty] | 0 | 0 | 255.18 | [19 empty] | 237.14 | 0
1 | 2000 |  | 0.035 | 15 | 15 |  | 2.3714e-13 | [7 empty] | 0 | 0 | 0 | [5 empty] | 0 | 0 | 244.44 | [19 empty] | 237.14 | 0
1 | 2100 |  | 0.035 | 15 | 15 |  | 2.3714e-13 | [7 empty] | 0 | 0 | 0 | [5 empty] | 0 | 0 | 234.2 | [19 empty] | 237.14 | 0
1 | 2200 |  | 0.035 | 15 | 15 |  | 2.3714e-13 | [7 empty] | 0 | 0 | 0 | [5 empty] | 0 | 0 | 224.4 | [19 empty] | 237.14 | 0
1 | 2300 |  | 0.035 | 15 | 15 |  | 2.3714e-13 | [7 empty] | 0 | 0 | 0 | [5 empty] | 0 | 0 | 214.99 | [19 empty] | 237.14 | 0
1 | 2400 |  | 0.035 | 15 | 15 |  | 2.3714e-13 | [7 empty] | 0 | 0 | 0 | [5 empty] | 0 | 0 | 205.93 | [19 empty] | 237.14 | 0
1 | 2500 |  | 0.035 | 15 | 15 |  | 2.3714e-13 | [7 empty] | 0 | 0 | 0 | [5 empty] | 0 | 0 | 197.18 | [19 empty] | 237.14 | 0
1 | 2600 |  | 0.035 | 15 | 15 |  | 2.3714e-13 | [7 empty] | 0 | 0 | 0 | [5 empty] | 0 | 0 | 188.71 | [19 empty] | 237.14 | 0
1 | 2700 |  | 0.035 | 15 | 15 |  | 2.3714e-13 | [7 empty] | 0 | 0 | 0 | [5 empty] | 0 | 0 | 180.48 | [19 empty] | 237.14 | 0
1 | 2800 |  | 0.035 | 15 | 15 |  | 2.3714e-13 | [7 empty] | 0 | 0 | 0 | [5 empty] | 0 | 0 | 172.46 | [19 empty] | 237.14 | 0
1 | 2900 |  | 0.035 | 15 | 15 |  | 2.3714e-13 | [7 empty] | 0 | 0 | 0 | [5 empty] | 0 | 0 | 164.64 | [19 empty] | 237.14 | 0
1 | 3000 |  | 0.035 | 15 | 15 |  | 2.3714e-13 | [7 empty] | 0 | 0 | 0 | [5 empty] | 0 | 0 | 156.98 | [19 empty] | 237.14 | 0
1 | 3100 |  | 0.035 | 15 | 15 |  | 2.3714e-13 | [7 empty] | 0 | 0 | 0 | [5 empty] | 0 | 0 | 149.47 | [19 empty] | 237.14 | 0
1 | 3200 |  | 0.035 | 15 | 15 |  | 2.3714e-13 | [7 empty] | 0 | 0 | 0 | [5 empty] | 0 | 0 | 142.08 | [19 empty] | 237.14 | 0
1 | 3300 |  | 0.035 | 15 | 15 |  | 2.3714e-13 | [7 empty] | 0 | 0 | 0 | [5 empty] | 0 | 0 | 134.81 | [19 empty] | 237.14 | 0
1 | 3400 |  | 0.035 | 15 | 15 |  | 2.3714e-13 | [7 empty] | 0 | 0 | 0 | [5 empty] | 0 | 0 | 127.62 | [19 empty] | 237.14 | 0
1 | 3500 |  | 0.035 | 15 | 15 |  | 2.3714e-13 | [7 empty] | 0 | 0 | 0 | [5 empty] | 0 | 0 | 120.52 | [19 empty] | 237.14 | 0
1 | 3600 |  | 0.035 | 15 | 15 |  | 2.3714e-13 | [7 empty] | 0 | 0 | 0 | [5 empty] | 0 | 0 | 113.37 | [19 empty] | 237.14 | 0
1 | 3700 |  | 0.035 | 15 | 15 |  | 2.3714e-13 | [7 empty] | 0 | 0 | 0 | [5 empty] | 0 | 0 | 106.4 | [19 empty] | 237.14 | 0
1 | 3800 |  | 0.035 | 15 | 15 |  | 2.3714e-13 | [7 empty] | 0 | 0 | 0 | [5 empty] | 0 | 0 | 99.478 | [19 empty] | 237.14 | 0
1 | 3900 |  | 0.035 | 15 | 15 |  | 2.3714e-13 | [7 empty] | 0 | 0 | 0 | [5 empty] | 0 | 0 | 92.584 | [19 empty] | 237.14 | 0
1 | 4000 |  | 0.035 | 15 | 15 |  | 2.3714e-13 | [7 empty] | 0 | 0 | 0 | [5 empty] | 0 | 0 | 85.719 | [19 empty] | 237.14 | 0
1 | 4100 |  | 0.035 | 15 | 15 |  | 2.3714e-13 | [7 empty] | 0 | 0 | 0 | [5 empty] | 0 | 0 | 78.869 | [19 empty] | 237.14 | 0
1 | 4200 |  | 0.035 | 15 | 15 |  | 2.3714e-13 | [7 empty] | 0 | 0 | 0 | [5 empty] | 0 | 0 | 72.027 | [19 empty] | 237.14 | 0
1 | 4300 |  | 0.035 | 15 | 15 |  | 2.3714e-13 | [7 empty] | 0 | 0 | 0 | [5 empty] | 0 | 0 | 65.185 | [19 empty] | 237.14 | 0
1 | 4400 |  | 0.035 | 15 | 15 |  | 2.3714e-13 | [7 empty] | 0 | 0 | 0 | [5 empty] | 0 | 0 | 62.893 | [19 empty] | 237.14 | 0
1 | 4500 |  | 0.035 | 15 | 15 |  | 2.3714e-13 | [7 empty] | 0 | 0 | 0 | [5 empty] | 0 | 0 | 62.885 | [19 empty] | 237.14 | 0
1 | 4600 |  | 0.035 | 15 | 15 |  | 2.3714e-13 | [7 empty] | 0 | 0 | 0 | [5 empty] | 0 | 0 | 62.877 | [19 empty] | 237.14 | 0
1 | 4700 |  | 0.035 | 15 | 15 |  | 2.3714e-13 | [7 empty] | 0 | 0 | 0 | [5 empty] | 0 | 0 | 62.868 | [19 empty] | 237.14 | 0
1 | 4800 |  | 0.035 | 15 | 15 |  | 2.3714e-13 | [7 empty] | 0 | 0 | 0 | [5 empty] | 0 | 0 | 62.86 | [19 empty] | 237.14 | 0
1 | 4900 |  | 0.035 | 15 | 15 |  | 2.3714e-13 | [7 empty] | 0 | 0 | 0 | [5 empty] | 0 | 0 | 62.851 | [19 empty] | 237.14 | 0
1 | 5000 |  | 0.035 | 15 | 15 |  | 2.3714e-13 | [7 empty] | 0 | 0 | 0 | [5 empty] | 0 | 0 | 62.841 | [19 empty] | 237.14 | 0
1 | 5100 |  | 0.035 | 15 | 15 |  | 2.3714e-13 | [7 empty] | 0 | 0 | 0 | [5 empty] | 0 | 0 | 62.832 | [19 empty] | 237.14 | 0
1 | 5200 |  | 0.035 | 15 | 15 |  | 2.3714e-13 | [7 empty] | 0 | 0 | 0 | [5 empty] | 0 | 0 | 62.822 | [19 empty] | 237.14 | 0
1 | 5300 |  | 0.035 | 15 | 15 |  | 2.3714e-13 | [7 empty] | 0 | 0 | 0 | [5 empty] | 0 | 0 | 62.812 | [19 empty] | 237.14 | 0
1 | 5400 |  | 0.035 | 15 | 15 |  | 2.3714e-13 | [7 empty] | 0 | 0 | 0 | [5 empty] | 0 | 0 | 62.801 | [19 empty] | 237.14 | 0
1 | 5500 |  | 0.035 | 15 | 15 |  | 2.3714e-13 | [7 empty] | 0 | 0 | 0 | [5 empty] | 0 | 0 | 62.79 | [19 empty] | 237.14 | 0
1 | 5600 |  | 0.035 | 15 | 15 |  | 2.3714e-13 | [7 empty] | 0 | 0 | 0 | [5 empty] | 0 | 0 | 62.779 | [19 empty] | 237.14 | 0
1 | 5700 |  | 0.035 | 15 | 15 |  | 2.3714e-13 | [7 empty] | 0 | 0 | 0 | [5 empty] | 0 | 0 | 62.768 | [19 empty] | 237.14 | 0
1 | 5800 |  | 0.035 | 15 | 15 |  | 2.3714e-13 | [7 empty] | 0 | 0 | 0 | [5 empty] | 0 | 0 | 62.756 | [19 empty] | 237.14 | 0
1 | 5900 |  | 0.035 | 15 | 15 |  | 2.3714e-13 | [7 empty] | 0 | 0 | 0 | [5 empty] | 0 | 0 | 62.744 | [19 empty] | 237.14 | 0
1 | 6000 |  | 0.035 | 15 | 15 |  | 2.3714e-13 | [7 empty] | 0 | 0 | 0 | [5 empty] | 0 | 0 | 62.732 | [19 empty] | 237.14 | 0
1 | 6100 |  | 0.035 | 15 | 15 |  | 2.3714e-13 | [7 empty] | 0 | 0 | 0 | [5 empty] | 0 | 0 | 62.72 | [19 empty] | 237.14 | 0
1 | 6200 |  | 0.035 | 15 | 15 |  | 2.3714e-13 | [7 empty] | 0 | 0 | 0 | [5 empty] | 0 | 0 | 62.707 | [19 empty] | 237.14 | 0
1 | 6300 |  | 0.035 | 15 | 15 |  | 2.3714e-13 | [7 empty] | 0 | 0 | 0 | [5 empty] | 0 | 0 | 62.694 | [19 empty] | 237.14 | 0
1 | 6400 |  | 0.035 | 15 | 15 |  | 2.3714e-13 | [7 empty] | 0 | 0 | 0 | [5 empty] | 15 | 0.070146 | 5.498 | [19 empty] | 237.14 | 0
1 | 6500 |  | 0.035 | 15 | 15 |  | 2.3714e-13 | [7 empty] | 0 | 0 | 0 | [5 empty] | 0 | 0 | 3839.7 | [19 empty] | 237.14 | 0
1 | 6600 |  | 0.035 | 15 | 15 |  | 2.3714e-13 | [7 empty] | 0 | 0 | 0 | [5 empty] | 0 | 0 | 5282.8 | [19 empty] | 237.14 | 0
1 | 6700 |  | 0.035 | 15 | 15 |  | 2.3714e-13 | [7 empty] | 0 | 0 | 0 | [5 empty] | 0 | 0 | 6647.9 | [19 empty] | 237.14 | 0
1 | 6800 |  | 0.035 | 15 | 15 |  | 2.3714e-13 | [7 empty] | 2.2925 | 0.80074 | 0.0012713 | [5 empty] | 98.622 | -4.9232e-05 | 8192.9 | [19 empty] | 237.14 | 0.0050852
1 | 6900 |  | 0.035 | 15 | 15 |  | 2.3714e-13 | [7 empty] | 2.3437 | 0.83602 | 0.002862 | [5 empty] | 100.37 | -4.9638e-05 | 9768.4 | [19 empty] | 237.14 | 0.011448
1 | 7000 |  | 0.035 | 15 | 15 |  | 2.3714e-13 | [7 empty] | 2.3975 | 0.87366 | 0.0046073 | [5 empty] | 102.19 | -5.0127e-05 | 11422 | [19 empty] | 237.14 | 0.018429
1 | 1000 |  | 0.035 | 15 | 15 |  | 3.1623e-13 | [7 empty] | 0 | 0 | 0 | [5 empty] | 0 | 0 | 307.06 | [19 empty] | 316.23 | 0
1 | 1100 |  | 0.035 | 15 | 15 |  | 3.1623e-13 | [7 empty] | 0 | 0 | 0 | [5 empty] | 0 | 0 | 292.06 | [19 empty] | 316.23 | 0
1 | 1200 |  | 0.035 | 15 | 15 |  | 3.1623e-13 | [7 empty] | 0 | 0 | 0 | [5 empty] | 0 | 0 | 278.2 | [19 empty] | 316.23 | 0
1 | 1300 |  | 0.035 | 15 | 15 |  | 3.1623e-13 | [7 empty] | 0 | 0 | 0 | [5 empty] | 0 | 0 | 265.32 | [19 empty] | 316.23 | 0
1 | 1400 |  | 0.035 | 15 | 15 |  | 3.1623e-13 | [7 empty] | 0 | 0 | 0 | [5 empty] | 0 | 0 | 253.3 | [19 empty] | 316.23 | 0
1 | 1500 |  | 0.035 | 15 | 15 |  | 3.1623e-13 | [7 empty] | 0 | 0 | 0 | [5 empty] | 0 | 0 | 242.03 | [19 empty] | 316.23 | 0
1 | 1600 |  | 0.035 | 15 | 15 |  | 3.1623e-13 | [7 empty] | 0 | 0 | 0 | [5 empty] | 0 | 0 | 231.42 | [19 empty] | 316.23 | 0
1 | 1700 |  | 0.035 | 15 | 15 |  | 3.1623e-13 | [7 empty] | 0 | 0 | 0 | [5 empty] | 0 | 0 | 221.38 | [19 empty] | 316.23 | 0
1 | 1800 |  | 0.035 | 15 | 15 |  | 3.1623e-13 | [7 empty] | 0 | 0 | 0 | [5 empty] | 0 | 0 | 211.86 | [19 empty] | 316.23 | 0
1 | 1900 |  | 0.035 | 15 | 15 |  | 3.1623e-13 | [7 empty] | 0 | 0 | 0 | [5 empty] | 0 | 0 | 202.79 | [19 empty] | 316.23 | 0
1 | 2000 |  | 0.035 | 15 | 15 |  | 3.1623e-13 | [7 empty] | 0 | 0 | 0 | [5 empty] | 0 | 0 | 194.11 | [19 empty] | 316.23 | 0
1 | 2100 |  | 0.035 | 15 | 15 |  | 3.1623e-13 | [7 empty] | 0 | 0 | 0 | [5 empty] | 0 | 0 | 185.78 | [19 empty] | 316.23 | 0
1 | 2200 |  | 0.035 | 15 | 15 |  | 3.1623e-13 | [7 empty] | 0 | 0 | 0 | [5 empty] | 0 | 0 | 177.75 | [19 empty] | 316.23 | 0
1 | 2300 |  | 0.035 | 15 | 15 |  | 3.1623e-13 | [7 empty] | 0 | 0 | 0 | [5 empty] | 0 | 0 | 170 | [19 empty] | 316.23 | 0
1 | 2400 |  | 0.035 | 15 | 15 |  | 3.1623e-13 | [7 empty] | 0 | 0 | 0 | [5 empty] | 0 | 0 | 162.48 | [19 empty] | 316.23 | 0
1 | 2500 |  | 0.035 | 15 | 15 |  | 3.1623e-13 | [7 empty] | 0 | 0 | 0 | [5 empty] | 0 | 0 | 155.16 | [19 empty] | 316.23 | 0
1 | 2600 |  | 0.035 | 15 | 15 |  | 3.1623e-13 | [7 empty] | 0 | 0 | 0 | [5 empty] | 0 | 0 | 148.03 | [19 empty] | 316.23 | 0
1 | 2700 |  | 0.035 | 15 | 15 |  | 3.1623e-13 | [7 empty] | 0 | 0 | 0 | [5 empty] | 0 | 0 | 141.06 | [19 empty] | 316.23 | 0
1 | 2800 |  | 0.035 | 15 | 15 |  | 3.1623e-13 | [7 empty] | 0 | 0 | 0 | [5 empty] | 0 | 0 | 134.22 | [19 empty] | 316.23 | 0
1 | 2900 |  | 0.035 | 15 | 15 |  | 3.1623e-13 | [7 empty] | 0 | 0 | 0 | [5 empty] | 0 | 0 | 127.5 | [19 empty] | 316.23 | 0
1 | 3000 |  | 0.035 | 15 | 15 |  | 3.1623e-13 | [7 empty] | 0 | 0 | 0 | [5 empty] | 0 | 0 | 120.88 | [19 empty] | 316.23 | 0
1 | 3100 |  | 0.035 | 15 | 15 |  | 3.1623e-13 | [7 empty] | 0 | 0 | 0 | [5 empty] | 0 | 0 | 114.23 | [19 empty] | 316.23 | 0
1 | 3200 |  | 0.035 | 15 | 15 |  | 3.1623e-13 | [7 empty] | 0 | 0 | 0 | [5 empty] | 0 | 0 | 107.78 | [19 empty] | 316.23 | 0
1 | 3300 |  | 0.035 | 15 | 15 |  | 3.1623e-13 | [7 empty] | 0 | 0 | 0 | [5 empty] | 0 | 0 | 101.38 | [19 empty] | 316.23 | 0
1 | 3400 |  | 0.035 | 15 | 15 |  | 3.1623e-13 | [7 empty] | 0 | 0 | 0 | [5 empty] | 0 | 0 | 95.027 | [19 empty] | 316.23 | 0
1 | 3500 |  | 0.035 | 15 | 15 |  | 3.1623e-13 | [7 empty] | 0 | 0 | 0 | [5 empty] | 0 | 0 | 88.708 | [19 empty] | 316.23 | 0
1 | 3600 |  | 0.035 | 15 | 15 |  | 3.1623e-13 | [7 empty] | 0 | 0 | 0 | [5 empty] | 0 | 0 | 82.411 | [19 empty] | 316.23 | 0
1 | 3700 |  | 0.035 | 15 | 15 |  | 3.1623e-13 | [7 empty] | 0 | 0 | 0 | [5 empty] | 0 | 0 | 76.129 | [19 empty] | 316.23 | 0
1 | 3800 |  | 0.035 | 15 | 15 |  | 3.1623e-13 | [7 empty] | 0 | 0 | 0 | [5 empty] | 0 | 0 | 69.852 | [19 empty] | 316.23 | 0
1 | 3900 |  | 0.035 | 15 | 15 |  | 3.1623e-13 | [7 empty] | 0 | 0 | 0 | [5 empty] | 0 | 0 | 63.572 | [19 empty] | 316.23 | 0
1 | 4000 |  | 0.035 | 15 | 15 |  | 3.1623e-13 | [7 empty] | 0 | 0 | 0 | [5 empty] | 0 | 0 | 62.922 | [19 empty] | 316.23 | 0
1 | 4100 |  | 0.035 | 15 | 15 |  | 3.1623e-13 | [7 empty] | 0 | 0 | 0 | [5 empty] | 0 | 0 | 62.916 | [19 empty] | 316.23 | 0
1 | 4200 |  | 0.035 | 15 | 15 |  | 3.1623e-13 | [7 empty] | 0 | 0 | 0 | [5 empty] | 0 | 0 | 62.908 | [19 empty] | 316.23 | 0
1 | 4300 |  | 0.035 | 15 | 15 |  | 3.1623e-13 | [7 empty] | 0 | 0 | 0 | [5 empty] | 0 | 0 | 62.901 | [19 empty] | 316.23 | 0
1 | 4400 |  | 0.035 | 15 | 15 |  | 3.1623e-13 | [7 empty] | 0 | 0 | 0 | [5 empty] | 0 | 0 | 62.893 | [19 empty] | 316.23 | 0
1 | 4500 |  | 0.035 | 15 | 15 |  | 3.1623e-13 | [7 empty] | 0 | 0 | 0 | [5 empty] | 0 | 0 | 62.885 | [19 empty] | 316.23 | 0
1 | 4600 |  | 0.035 | 15 | 15 |  | 3.1623e-13 | [7 empty] | 0 | 0 | 0 | [5 empty] | 0 | 0 | 62.877 | [19 empty] | 316.23 | 0
1 | 4700 |  | 0.035 | 15 | 15 |  | 3.1623e-13 | [7 empty] | 0 | 0 | 0 | [5 empty] | 0 | 0 | 62.869 | [19 empty] | 316.23 | 0
1 | 4800 |  | 0.035 | 15 | 15 |  | 3.1623e-13 | [7 empty] | 0 | 0 | 0 | [5 empty] | 0 | 0 | 62.86 | [19 empty] | 316.23 | 0
1 | 4900 |  | 0.035 | 15 | 15 |  | 3.1623e-13 | [7 empty] | 0 | 0 | 0 | [5 empty] | 0 | 0 | 62.851 | [19 empty] | 316.23 | 0
1 | 5000 |  | 0.035 | 15 | 15 |  | 3.1623e-13 | [7 empty] | 0 | 0 | 0 | [5 empty] | 0 | 0 | 62.841 | [19 empty] | 316.23 | 0
1 | 5100 |  | 0.035 | 15 | 15 |  | 3.1623e-13 | [7 empty] | 0 | 0 | 0 | [5 empty] | 0 | 0 | 62.832 | [19 empty] | 316.23 | 0
1 | 5200 |  | 0.035 | 15 | 15 |  | 3.1623e-13 | [7 empty] | 0 | 0 | 0 | [5 empty] | 15 | 0.039019 | 48.047 | [19 empty] | 316.23 | 0
1 | 5300 |  | 0.035 | 15 | 15 |  | 3.1623e-13 | [7 empty] | 0 | 0 | 0 | [5 empty] | 15 | 0.041231 | 48.039 | [19 empty] | 316.23 | 0
1 | 5400 |  | 0.035 | 15 | 15 |  | 3.1623e-13 | [7 empty] | 0 | 0 | 0 | [5 empty] | 15 | 0.043511 | 48.031 | [19 empty] | 316.23 | 0
1 | 5500 |  | 0.035 | 15 | 15 |  | 3.1623e-13 | [7 empty] | 0 | 0 | 0 | [5 empty] | 15 | 0.045859 | 5.5079 | [19 empty] | 316.23 | 0
1 | 5600 |  | 0.035 | 15 | 15 |  | 3.1623e-13 | [7 empty] | 0 | 0 | 0 | [5 empty] | 0 | 0 | 4050.9 | [19 empty] | 316.23 | 0
1 | 5700 |  | 0.035 | 15 | 15 |  | 3.1623e-13 | [7 empty] | 0 | 0 | 0 | [5 empty] | 0 | 0 | 5470.1 | [19 empty] | 316.23 | 0
1 | 5800 |  | 0.035 | 15 | 15 |  | 3.1623e-13 | [7 empty] | 2.4045 | 0.8353 | 0.00061225 | [5 empty] | 98.093 | -4.9985e-05 | 6917.3 | [19 empty] | 316.23 | 0.002449
1 | 5900 |  | 0.035 | 15 | 15 |  | 3.1623e-13 | [7 empty] | 2.4434 | 0.86315 | 0.0021391 | [5 empty] | 99.474 | -4.9818e-05 | 8321.3 | [19 empty] | 316.23 | 0.0085564
1 | 6000 |  | 0.035 | 15 | 15 |  | 3.1623e-13 | [7 empty] | 2.5095 | 0.90824 | 0.0040207 | [5 empty] | 101.51 | -5.0654e-05 | 9947.5 | [19 empty] | 316.23 | 0.016083
1 | 6100 |  | 0.035 | 15 | 15 |  | 3.1623e-13 | [7 empty] | 2.5679 | 0.94957 | 0.0059891 | [5 empty] | 103.37 | -5.1174e-05 | 11579 | [19 empty] | 316.23 | 0.023956
1 | 6200 |  | 0.035 | 15 | 15 |  | 3.1623e-13 | [7 empty] | 2.619 | 0.9872 | 0.008018 | [5 empty] | 105.04 | -5.1393e-05 | 13211 | [19 empty] | 316.23 | 0.032072
1 | 6300 |  | 0.035 | 15 | 15 |  | 3.1623e-13 | [7 empty] | 2.6921 | 1.04 | 0.010511 | [5 empty] | 107.25 | -5.2439e-05 | 15070 | [19 empty] | 316.23 | 0.042044
1 | 6400 |  | 0.035 | 15 | 15 |  | 3.1623e-13 | [7 empty] | 2.7458 | 1.0812 | 0.012896 | [5 empty] | 108.99 | -5.2707e-05 | 16831 | [19 empty] | 316.23 | 0.051584
1 | 6500 |  | 0.035 | 15 | 15 |  | 3.1623e-13 | [7 empty] | 2.8042 | 1.1264 | 0.01552 | [5 empty] | 110.84 | -5.313e-05 | 18686 | [19 empty] | 316.23 | 0.06208
1 | 6600 |  | 0.035 | 15 | 15 |  | 3.1623e-13 | [7 empty] | 2.8773 | 1.1828 | 0.018623 | [5 empty] | 113.03 | -5.4116e-05 | 20734 | [19 empty] | 316.23 | 0.074492
1 | 6700 |  | 0.035 | 15 | 15 |  | 3.1623e-13 | [7 empty] | 2.9311 | 1.2268 | 0.021525 | [5 empty] | 114.77 | -5.4301e-05 | 22660 | [19 empty] | 316.23 | 0.0861
1 | 6800 |  | 0.035 | 15 | 15 |  | 3.1623e-13 | [7 empty] | 3.0089 | 1.289 | 0.025186 | [5 empty] | 117.07 | -5.5432e-05 | 24883 | [19 empty] | 316.23 | 0.10074
1 | 6900 |  | 0.035 | 15 | 15 |  | 3.1623e-13 | [7 empty] | 3.06 | 1.333 | 0.028402 | [5 empty] | 118.75 | -5.5453e-05 | 26897 | [19 empty] | 316.23 | 0.11361
1 | 7000 |  | 0.035 | 15 | 15 |  | 3.1623e-13 | [7 empty] | 3.1331 | 1.3944 | 0.032421 | [5 empty] | 120.93 | -5.6349e-05 | 29202 | [19 empty] | 316.23 | 0.12968
1 | 1000 |  | 0.035 | 15 | 15 |  | 4.217e-13 | [7 empty] | 0 | 0 | 0 | [5 empty] | 0 | 0 | 246.17 | [19 empty] | 421.7 | 0
1 | 1100 |  | 0.035 | 15 | 15 |  | 4.217e-13 | [7 empty] | 0 | 0 | 0 | [5 empty] | 0 | 0 | 234.53 | [19 empty] | 421.7 | 0
1 | 1200 |  | 0.035 | 15 | 15 |  | 4.217e-13 | [7 empty] | 0 | 0 | 0 | [5 empty] | 0 | 0 | 223.71 | [19 empty] | 421.7 | 0
1 | 1300 |  | 0.035 | 15 | 15 |  | 4.217e-13 | [7 empty] | 0 | 0 | 0 | [5 empty] | 0 | 0 | 213.61 | [19 empty] | 421.7 | 0
1 | 1400 |  | 0.035 | 15 | 15 |  | 4.217e-13 | [7 empty] | 0 | 0 | 0 | [5 empty] | 0 | 0 | 204.12 | [19 empty] | 421.7 | 0
1 | 1500 |  | 0.035 | 15 | 15 |  | 4.217e-13 | [7 empty] | 0 | 0 | 0 | [5 empty] | 0 | 0 | 195.17 | [19 empty] | 421.7 | 0
1 | 1600 |  | 0.035 | 15 | 15 |  | 4.217e-13 | [7 empty] | 0 | 0 | 0 | [5 empty] | 0 | 0 | 186.69 | [19 empty] | 421.7 | 0
1 | 1700 |  | 0.035 | 15 | 15 |  | 4.217e-13 | [7 empty] | 0 | 0 | 0 | [5 empty] | 0 | 0 | 178.62 | [19 empty] | 421.7 | 0
1 | 1800 |  | 0.035 | 15 | 15 |  | 4.217e-13 | [7 empty] | 0 | 0 | 0 | [5 empty] | 0 | 0 | 170.9 | [19 empty] | 421.7 | 0
1 | 1900 |  | 0.035 | 15 | 15 |  | 4.217e-13 | [7 empty] | 0 | 0 | 0 | [5 empty] | 0 | 0 | 163.5 | [19 empty] | 421.7 | 0
1 | 2000 |  | 0.035 | 15 | 15 |  | 4.217e-13 | [7 empty] | 0 | 0 | 0 | [5 empty] | 0 | 0 | 156.37 | [19 empty] | 421.7 | 0
1 | 2100 |  | 0.035 | 15 | 15 |  | 4.217e-13 | [7 empty] | 0 | 0 | 0 | [5 empty] | 0 | 0 | 149.47 | [19 empty] | 421.7 | 0
1 | 2200 |  | 0.035 | 15 | 15 |  | 4.217e-13 | [7 empty] | 0 | 0 | 0 | [5 empty] | 0 | 0 | 142.77 | [19 empty] | 421.7 | 0
1 | 2300 |  | 0.035 | 15 | 15 |  | 4.217e-13 | [7 empty] | 0 | 0 | 0 | [5 empty] | 0 | 0 | 136.26 | [19 empty] | 421.7 | 0
1 | 2400 |  | 0.035 | 15 | 15 |  | 4.217e-13 | [7 empty] | 0 | 0 | 0 | [5 empty] | 0 | 0 | 129.89 | [19 empty] | 421.7 | 0
1 | 2500 |  | 0.035 | 15 | 15 |  | 4.217e-13 | [7 empty] | 0 | 0 | 0 | [5 empty] | 0 | 0 | 123.66 | [19 empty] | 421.7 | 0
1 | 2600 |  | 0.035 | 15 | 15 |  | 4.217e-13 | [7 empty] | 0 | 0 | 0 | [5 empty] | 0 | 0 | 117.41 | [19 empty] | 421.7 | 0
1 | 2700 |  | 0.035 | 15 | 15 |  | 4.217e-13 | [7 empty] | 0 | 0 | 0 | [5 empty] | 0 | 0 | 111.39 | [19 empty] | 421.7 | 0
1 | 2800 |  | 0.035 | 15 | 15 |  | 4.217e-13 | [7 empty] | 0 | 0 | 0 | [5 empty] | 0 | 0 | 105.45 | [19 empty] | 421.7 | 0
1 | 2900 |  | 0.035 | 15 | 15 |  | 4.217e-13 | [7 empty] | 0 | 0 | 0 | [5 empty] | 0 | 0 | 99.573 | [19 empty] | 421.7 | 0
1 | 3000 |  | 0.035 | 15 | 15 |  | 4.217e-13 | [7 empty] | 0 | 0 | 0 | [5 empty] | 0 | 0 | 93.743 | [19 empty] | 421.7 | 0
1 | 3100 |  | 0.035 | 15 | 15 |  | 4.217e-13 | [7 empty] | 0 | 0 | 0 | [5 empty] | 0 | 0 | 87.949 | [19 empty] | 421.7 | 0
1 | 3200 |  | 0.035 | 15 | 15 |  | 4.217e-13 | [7 empty] | 0 | 0 | 0 | [5 empty] | 0 | 0 | 82.183 | [19 empty] | 421.7 | 0
1 | 3300 |  | 0.035 | 15 | 15 |  | 4.217e-13 | [7 empty] | 0 | 0 | 0 | [5 empty] | 0 | 0 | 76.433 | [19 empty] | 421.7 | 0
1 | 3400 |  | 0.035 | 15 | 15 |  | 4.217e-13 | [7 empty] | 0 | 0 | 0 | [5 empty] | 0 | 0 | 70.69 | [19 empty] | 421.7 | 0
1 | 3500 |  | 0.035 | 15 | 15 |  | 4.217e-13 | [7 empty] | 0 | 0 | 0 | [5 empty] | 0 | 0 | 64.946 | [19 empty] | 421.7 | 0
1 | 3600 |  | 0.035 | 15 | 15 |  | 4.217e-13 | [7 empty] | 0 | 0 | 0 | [5 empty] | 0 | 0 | 62.927 | [19 empty] | 421.7 | 0
1 | 3700 |  | 0.035 | 15 | 15 |  | 4.217e-13 | [7 empty] | 0 | 0 | 0 | [5 empty] | 0 | 0 | 62.926 | [19 empty] | 421.7 | 0
1 | 3800 |  | 0.035 | 15 | 15 |  | 4.217e-13 | [7 empty] | 0 | 0 | 0 | [5 empty] | 0 | 0 | 62.926 | [19 empty] | 421.7 | 0
1 | 3900 |  | 0.035 | 15 | 15 |  | 4.217e-13 | [7 empty] | 0 | 0 | 0 | [5 empty] | 0 | 0 | 62.925 | [19 empty] | 421.7 | 0
1 | 4000 |  | 0.035 | 15 | 15 |  | 4.217e-13 | [7 empty] | 0 | 0 | 0 | [5 empty] | 15 | 0.017578 | 48.124 | [19 empty] | 421.7 | 0
1 | 4100 |  | 0.035 | 15 | 15 |  | 4.217e-13 | [7 empty] | 0 | 0 | 0 | [5 empty] | 15 | 0.019018 | 48.119 | [19 empty] | 421.7 | 0
1 | 4200 |  | 0.035 | 15 | 15 |  | 4.217e-13 | [7 empty] | 0 | 0 | 0 | [5 empty] | 15 | 0.020518 | 48.113 | [19 empty] | 421.7 | 0
1 | 4300 |  | 0.035 | 15 | 15 |  | 4.217e-13 | [7 empty] | 0 | 0 | 0 | [5 empty] | 15 | 0.022081 | 48.108 | [19 empty] | 421.7 | 0
1 | 4400 |  | 0.035 | 15 | 15 |  | 4.217e-13 | [7 empty] | 0 | 0 | 0 | [5 empty] | 15 | 0.023705 | 48.102 | [19 empty] | 421.7 | 0
1 | 4500 |  | 0.035 | 15 | 15 |  | 4.217e-13 | [7 empty] | 0 | 0 | 0 | [5 empty] | 15 | 0.025393 | 48.096 | [19 empty] | 421.7 | 0
1 | 4600 |  | 0.035 | 15 | 15 |  | 4.217e-13 | [7 empty] | 0 | 0 | 0 | [5 empty] | 15 | 0.027144 | 48.089 | [19 empty] | 421.7 | 0
1 | 4700 |  | 0.035 | 15 | 15 |  | 4.217e-13 | [7 empty] | 0 | 0 | 0 | [5 empty] | 15 | 0.02896 | 5.5149 | [19 empty] | 421.7 | 0
1 | 4800 |  | 0.035 | 15 | 15 |  | 4.217e-13 | [7 empty] | 0 | 0 | 0 | [5 empty] | 0 | 0 | 3110 | [19 empty] | 421.7 | 0
1 | 4900 |  | 0.035 | 15 | 15 |  | 4.217e-13 | [7 empty] | 0 | 0 | 0 | [5 empty] | 0 | 0 | 4471.2 | [19 empty] | 421.7 | 0
1 | 5000 |  | 0.035 | 15 | 15 |  | 4.217e-13 | [7 empty] | 2.6286 | 0.91996 | 0.0011635 | [5 empty] | 98.643 | -5.0281e-05 | 5890.4 | [19 empty] | 421.7 | 0.004654
1 | 5100 |  | 0.035 | 15 | 15 |  | 4.217e-13 | [7 empty] | 2.6823 | 0.95812 | 0.003011 | [5 empty] | 100.34 | -5.0559e-05 | 7348.1 | [19 empty] | 421.7 | 0.012044
1 | 5200 |  | 0.035 | 15 | 15 |  | 4.217e-13 | [7 empty] | 2.7458 | 1.0028 | 0.005081 | [5 empty] | 102.22 | -5.1119e-05 | 8883.8 | [19 empty] | 421.7 | 0.020324
1 | 5300 |  | 0.035 | 15 | 15 |  | 4.217e-13 | [7 empty] | 2.8042 | 1.0455 | 0.0072674 | [5 empty] | 104.01 | -5.1499e-05 | 10457 | [19 empty] | 421.7 | 0.02907
1 | 5400 |  | 0.035 | 15 | 15 |  | 4.217e-13 | [7 empty] | 2.8773 | 1.0982 | 0.0097913 | [5 empty] | 106.08 | -5.2324e-05 | 12138 | [19 empty] | 421.7 | 0.039165
1 | 5500 |  | 0.035 | 15 | 15 |  | 4.217e-13 | [7 empty] | 2.9311 | 1.14 | 0.012261 | [5 empty] | 107.78 | -5.2514e-05 | 13800 | [19 empty] | 421.7 | 0.049044
1 | 5600 |  | 0.035 | 15 | 15 |  | 4.217e-13 | [7 empty] | 3.0089 | 1.1981 | 0.015256 | [5 empty] | 109.94 | -5.3451e-05 | 15620 | [19 empty] | 421.7 | 0.061024
1 | 5700 |  | 0.035 | 15 | 15 |  | 4.217e-13 | [7 empty] | 3.0794 | 1.2528 | 0.018369 | [5 empty] | 111.96 | -5.4138e-05 | 17470 | [19 empty] | 421.7 | 0.073476
1 | 5800 |  | 0.035 | 15 | 15 |  | 4.217e-13 | [7 empty] | 3.1526 | 1.3106 | 0.021756 | [5 empty] | 114.02 | -5.4891e-05 | 19394 | [19 empty] | 421.7 | 0.087024
1 | 5900 |  | 0.035 | 15 | 15 |  | 4.217e-13 | [7 empty] | 3.2257 | 1.3697 | 0.025383 | [5 empty] | 116.09 | -5.5626e-05 | 21381 | [19 empty] | 421.7 | 0.10153
1 | 6000 |  | 0.035 | 15 | 15 |  | 4.217e-13 | [7 empty] | 3.2989 | 1.4301 | 0.029259 | [5 empty] | 118.15 | -5.6341e-05 | 23430 | [19 empty] | 421.7 | 0.11704
1 | 6100 |  | 0.035 | 15 | 15 |  | 4.217e-13 | [7 empty] | 3.3721 | 1.4919 | 0.033389 | [5 empty] | 120.22 | -5.7035e-05 | 25542 | [19 empty] | 421.7 | 0.13356
1 | 6200 |  | 0.035 | 15 | 15 |  | 4.217e-13 | [7 empty] | 3.4499 | 1.5584 | 0.037909 | [5 empty] | 122.36 | -5.7865e-05 | 27747 | [19 empty] | 421.7 | 0.15164
1 | 6300 |  | 0.035 | 15 | 15 |  | 4.217e-13 | [7 empty] | 3.5204 | 1.6211 | 0.042502 | [5 empty] | 124.38 | -5.8426e-05 | 29970 | [19 empty] | 421.7 | 0.17001
1 | 6400 |  | 0.035 | 15 | 15 |  | 4.217e-13 | [7 empty] | 3.5936 | 1.687 | 0.047444 | [5 empty] | 126.44 | -5.9051e-05 | 32273 | [19 empty] | 421.7 | 0.18978
1 | 6500 |  | 0.035 | 15 | 15 |  | 4.217e-13 | [7 empty] | 3.6862 | 1.7692 | 0.053343 | [5 empty] | 128.85 | -6.034e-05 | 34782 | [19 empty] | 421.7 | 0.21337
1 | 6600 |  | 0.035 | 15 | 15 |  | 4.217e-13 | [7 empty] | 3.7593 | 1.8382 | 0.058906 | [5 empty] | 130.91 | -6.0919e-05 | 37220 | [19 empty] | 421.7 | 0.23562
1 | 6700 |  | 0.035 | 15 | 15 |  | 4.217e-13 | [7 empty] | 3.852 | 1.9239 | 0.065541 | [5 empty] | 133.31 | -6.2178e-05 | 39875 | [19 empty] | 421.7 | 0.26216
1 | 6800 |  | 0.035 | 15 | 15 |  | 4.217e-13 | [7 empty] | 3.9446 | 2.0117 | 0.072585 | [5 empty] | 135.71 | -6.3425e-05 | 42605 | [19 empty] | 421.7 | 0.29034
1 | 6900 |  | 0.035 | 15 | 15 |  | 4.217e-13 | [7 empty] | 4.0151 | 2.0833 | 0.079052 | [5 empty] | 137.72 | -6.3832e-05 | 45227 | [19 empty] | 421.7 | 0.31621
1 | 7000 |  | 0.035 | 15 | 15 |  | 4.217e-13 | [7 empty] | 4.1077 | 2.1747 | 0.086886 | [5 empty] | 140.11 | -6.5039e-05 | 48105 | [19 empty] | 421.7 | 0.34754
1 | 1000 |  | 0.035 | 15 | 15 |  | 5.6234e-13 | [7 empty] | 0 | 0 | 0 | [5 empty] | 0 | 0 | 200.51 | [19 empty] | 562.34 | 0
1 | 1100 |  | 0.035 | 15 | 15 |  | 5.6234e-13 | [7 empty] | 0 | 0 | 0 | [5 empty] | 0 | 0 | 191.39 | [19 empty] | 562.34 | 0
1 | 1200 |  | 0.035 | 15 | 15 |  | 5.6234e-13 | [7 empty] | 0 | 0 | 0 | [5 empty] | 0 | 0 | 182.86 | [19 empty] | 562.34 | 0
1 | 1300 |  | 0.035 | 15 | 15 |  | 5.6234e-13 | [7 empty] | 0 | 0 | 0 | [5 empty] | 0 | 0 | 174.84 | [19 empty] | 562.34 | 0
1 | 1400 |  | 0.035 | 15 | 15 |  | 5.6234e-13 | [7 empty] | 0 | 0 | 0 | [5 empty] | 0 | 0 | 167.25 | [19 empty] | 562.34 | 0
1 | 1500 |  | 0.035 | 15 | 15 |  | 5.6234e-13 | [7 empty] | 0 | 0 | 0 | [5 empty] | 0 | 0 | 160.04 | [19 empty] | 562.34 | 0
1 | 1600 |  | 0.035 | 15 | 15 |  | 5.6234e-13 | [7 empty] | 0 | 0 | 0 | [5 empty] | 0 | 0 | 153.16 | [19 empty] | 562.34 | 0
1 | 1700 |  | 0.035 | 15 | 15 |  | 5.6234e-13 | [7 empty] | 0 | 0 | 0 | [5 empty] | 0 | 0 | 146.55 | [19 empty] | 562.34 | 0
1 | 1800 |  | 0.035 | 15 | 15 |  | 5.6234e-13 | [7 empty] | 0 | 0 | 0 | [5 empty] | 0 | 0 | 140.19 | [19 empty] | 562.34 | 0
1 | 1900 |  | 0.035 | 15 | 15 |  | 5.6234e-13 | [7 empty] | 0 | 0 | 0 | [5 empty] | 0 | 0 | 134.04 | [19 empty] | 562.34 | 0
1 | 2000 |  | 0.035 | 15 | 15 |  | 5.6234e-13 | [7 empty] | 0 | 0 | 0 | [5 empty] | 0 | 0 | 128.06 | [19 empty] | 562.34 | 0
1 | 2100 |  | 0.035 | 15 | 15 |  | 5.6234e-13 | [7 empty] | 0 | 0 | 0 | [5 empty] | 0 | 0 | 122.24 | [19 empty] | 562.34 | 0
1 | 2200 |  | 0.035 | 15 | 15 |  | 5.6234e-13 | [7 empty] | 0 | 0 | 0 | [5 empty] | 0 | 0 | 116.43 | [19 empty] | 562.34 | 0
1 | 2300 |  | 0.035 | 15 | 15 |  | 5.6234e-13 | [7 empty] | 0 | 0 | 0 | [5 empty] | 0 | 0 | 110.85 | [19 empty] | 562.34 | 0
1 | 2400 |  | 0.035 | 15 | 15 |  | 5.6234e-13 | [7 empty] | 0 | 0 | 0 | [5 empty] | 0 | 0 | 105.36 | [19 empty] | 562.34 | 0
1 | 2500 |  | 0.035 | 15 | 15 |  | 5.6234e-13 | [7 empty] | 0 | 0 | 0 | [5 empty] | 0 | 0 | 99.948 | [19 empty] | 562.34 | 0
1 | 2600 |  | 0.035 | 15 | 15 |  | 5.6234e-13 | [7 empty] | 0 | 0 | 0 | [5 empty] | 0 | 0 | 94.59 | [19 empty] | 562.34 | 0
1 | 2700 |  | 0.035 | 15 | 15 |  | 5.6234e-13 | [7 empty] | 0 | 0 | 0 | [5 empty] | 15 | 0.0041096 | 66.562 | [19 empty] | 562.34 | 0
1 | 2800 |  | 0.035 | 15 | 15 |  | 5.6234e-13 | [7 empty] | 0 | 0 | 0 | [5 empty] | 15 | 0.0048182 | 62.337 | [19 empty] | 562.34 | 0
1 | 2900 |  | 0.035 | 15 | 15 |  | 5.6234e-13 | [7 empty] | 0 | 0 | 0 | [5 empty] | 15 | 0.0055783 | 58.113 | [19 empty] | 562.34 | 0
1 | 3000 |  | 0.035 | 15 | 15 |  | 5.6234e-13 | [7 empty] | 0 | 0 | 0 | [5 empty] | 15 | 0.0063908 | 53.882 | [19 empty] | 562.34 | 0
1 | 3100 |  | 0.035 | 15 | 15 |  | 5.6234e-13 | [7 empty] | 0 | 0 | 0 | [5 empty] | 15 | 0.0072566 | 49.638 | [19 empty] | 562.34 | 0
1 | 3200 |  | 0.035 | 15 | 15 |  | 5.6234e-13 | [7 empty] | 0 | 0 | 0 | [5 empty] | 15 | 0.0081765 | 48.127 | [19 empty] | 562.34 | 0
1 | 3300 |  | 0.035 | 15 | 15 |  | 5.6234e-13 | [7 empty] | 0 | 0 | 0 | [5 empty] | 15 | 0.0091514 | 48.127 | [19 empty] | 562.34 | 0
1 | 3400 |  | 0.035 | 15 | 15 |  | 5.6234e-13 | [7 empty] | 0 | 0 | 0 | [5 empty] | 15 | 0.010182 | 48.127 | [19 empty] | 562.34 | 0
1 | 3500 |  | 0.035 | 15 | 15 |  | 5.6234e-13 | [7 empty] | 0 | 0 | 0 | [5 empty] | 15 | 0.011269 | 48.126 | [19 empty] | 562.34 | 0
1 | 3600 |  | 0.035 | 15 | 15 |  | 5.6234e-13 | [7 empty] | 0 | 0 | 0 | [5 empty] | 15 | 0.012413 | 48.126 | [19 empty] | 562.34 | 0
1 | 3700 |  | 0.035 | 15 | 15 |  | 5.6234e-13 | [7 empty] | 0 | 0 | 0 | [5 empty] | 15 | 0.013616 | 48.126 | [19 empty] | 562.34 | 0
1 | 3800 |  | 0.035 | 15 | 15 |  | 5.6234e-13 | [7 empty] | 0 | 0 | 0 | [5 empty] | 15 | 0.014877 | 48.126 | [19 empty] | 562.34 | 0
1 | 3900 |  | 0.035 | 15 | 15 |  | 5.6234e-13 | [7 empty] | 0 | 0 | 0 | [5 empty] | 15 | 0.016198 | 48.125 | [19 empty] | 562.34 | 0
1 | 4000 |  | 0.035 | 15 | 15 |  | 5.6234e-13 | [7 empty] | 0 | 0 | 0 | [5 empty] | 15 | 0.017578 | 48.124 | [19 empty] | 562.34 | 0
1 | 4100 |  | 0.035 | 15 | 15 |  | 5.6234e-13 | [7 empty] | 0 | 0 | 0 | [5 empty] | 15 | 0.019018 | 5.5191 | [19 empty] | 562.34 | 0
1 | 4200 |  | 0.035 | 15 | 15 |  | 5.6234e-13 | [7 empty] | 0 | 0 | 0 | [5 empty] | 0 | 0 | 2171.6 | [19 empty] | 562.34 | 0
1 | 4300 |  | 0.035 | 15 | 15 |  | 5.6234e-13 | [7 empty] | 2.9602 | 1.0348 | 0.0010805 | [5 empty] | 98.504 | -5.0166e-05 | 3577.8 | [19 empty] | 562.34 | 0.004322
1 | 4400 |  | 0.035 | 15 | 15 |  | 5.6234e-13 | [7 empty] | 3.0333 | 1.0861 | 0.003334 | [5 empty] | 100.5 | -5.0838e-05 | 5019.8 | [19 empty] | 562.34 | 0.013336
1 | 4500 |  | 0.035 | 15 | 15 |  | 5.6234e-13 | [7 empty] | 3.1111 | 1.1413 | 0.0058186 | [5 empty] | 102.56 | -5.1612e-05 | 6518 | [19 empty] | 562.34 | 0.023274
1 | 4600 |  | 0.035 | 15 | 15 |  | 5.6234e-13 | [7 empty] | 3.172 | 1.1883 | 0.008389 | [5 empty] | 104.38 | -5.1956e-05 | 8074.1 | [19 empty] | 562.34 | 0.033556
1 | 4700 |  | 0.035 | 15 | 15 |  | 5.6234e-13 | [7 empty] | 3.2452 | 1.2434 | 0.011253 | [5 empty] | 106.38 | -5.2587e-05 | 9685.5 | [19 empty] | 562.34 | 0.045012
1 | 4800 |  | 0.035 | 15 | 15 |  | 5.6234e-13 | [7 empty] | 3.3183 | 1.2999 | 0.014338 | [5 empty] | 108.37 | -5.3204e-05 | 11354 | [19 empty] | 562.34 | 0.057352
1 | 4900 |  | 0.035 | 15 | 15 |  | 5.6234e-13 | [7 empty] | 3.3915 | 1.3576 | 0.01765 | [5 empty] | 110.37 | -5.3806e-05 | 13081 | [19 empty] | 562.34 | 0.0706
1 | 5000 |  | 0.035 | 15 | 15 |  | 5.6234e-13 | [7 empty] | 3.4647 | 1.4166 | 0.021196 | [5 empty] | 112.37 | -5.4391e-05 | 14866 | [19 empty] | 562.34 | 0.084784
1 | 5100 |  | 0.035 | 15 | 15 |  | 5.6234e-13 | [7 empty] | 3.5352 | 1.4754 | 0.024939 | [5 empty] | 114.33 | -5.4891e-05 | 16704 | [19 empty] | 562.34 | 0.099756
1 | 5200 |  | 0.035 | 15 | 15 |  | 5.6234e-13 | [7 empty] | 3.6278 | 1.5495 | 0.02933 | [5 empty] | 116.6 | -5.595e-05 | 18640 | [19 empty] | 562.34 | 0.11732
1 | 5300 |  | 0.035 | 15 | 15 |  | 5.6234e-13 | [7 empty] | 3.7056 | 1.6158 | 0.033747 | [5 empty] | 118.66 | -5.6607e-05 | 20614 | [19 empty] | 562.34 | 0.13499
1 | 5400 |  | 0.035 | 15 | 15 |  | 5.6234e-13 | [7 empty] | 3.7788 | 1.6805 | 0.038341 | [5 empty] | 120.66 | -5.7122e-05 | 22639 | [19 empty] | 562.34 | 0.15336
1 | 5500 |  | 0.035 | 15 | 15 |  | 5.6234e-13 | [7 empty] | 3.8714 | 1.7598 | 0.043684 | [5 empty] | 122.93 | -5.8143e-05 | 24774 | [19 empty] | 562.34 | 0.17474
1 | 5600 |  | 0.035 | 15 | 15 |  | 5.6234e-13 | [7 empty] | 3.9614 | 1.8392 | 0.049318 | [5 empty] | 125.16 | -5.9081e-05 | 26970 | [19 empty] | 562.34 | 0.19727
1 | 5700 |  | 0.035 | 15 | 15 |  | 5.6234e-13 | [7 empty] | 4.054 | 1.9223 | 0.055388 | [5 empty] | 127.43 | -6.0079e-05 | 29243 | [19 empty] | 562.34 | 0.22155
1 | 5800 |  | 0.035 | 15 | 15 |  | 5.6234e-13 | [7 empty] | 4.1466 | 2.0073 | 0.06184 | [5 empty] | 129.69 | -6.1063e-05 | 31586 | [19 empty] | 562.34 | 0.24736
1 | 5900 |  | 0.035 | 15 | 15 |  | 5.6234e-13 | [7 empty] | 4.2417 | 2.096 | 0.068768 | [5 empty] | 131.99 | -6.2104e-05 | 34007 | [19 empty] | 562.34 | 0.27507
1 | 6000 |  | 0.035 | 15 | 15 |  | 5.6234e-13 | [7 empty] | 4.3317 | 2.183 | 0.075928 | [5 empty] | 134.22 | -6.2984e-05 | 36481 | [19 empty] | 562.34 | 0.30371
1 | 6100 |  | 0.035 | 15 | 15 |  | 5.6234e-13 | [7 empty] | 4.4243 | 2.2738 | 0.083591 | [5 empty] | 136.48 | -6.3922e-05 | 39035 | [19 empty] | 562.34 | 0.33436
1 | 6200 |  | 0.035 | 15 | 15 |  | 5.6234e-13 | [7 empty] | 4.5363 | 2.3818 | 0.092491 | [5 empty] | 138.99 | -6.5426e-05 | 41741 | [19 empty] | 562.34 | 0.36996
1 | 6300 |  | 0.035 | 15 | 15 |  | 5.6234e-13 | [7 empty] | 4.629 | 2.4769 | 0.10107 | [5 empty] | 141.25 | -6.6334e-05 | 44442 | [19 empty] | 562.34 | 0.40428
1 | 6400 |  | 0.035 | 15 | 15 |  | 5.6234e-13 | [7 empty] | 4.7384 | 2.5876 | 0.11089 | [5 empty] | 143.73 | -6.7743e-05 | 47292 | [19 empty] | 562.34 | 0.44356
1 | 6500 |  | 0.035 | 15 | 15 |  | 5.6234e-13 | [7 empty] | 4.8458 | 2.6992 | 0.12117 | [5 empty] | 146.17 | -6.9081e-05 | 50211 | [19 empty] | 562.34 | 0.48468
1 | 6600 |  | 0.035 | 15 | 15 |  | 5.6234e-13 | [7 empty] | 4.9579 | 2.8172 | 0.13226 | [5 empty] | 148.67 | -7.0558e-05 | 53232 | [19 empty] | 562.34 | 0.52904
1 | 6700 |  | 0.035 | 15 | 15 |  | 5.6234e-13 | [7 empty] | 5.0505 | 2.9212 | 0.14285 | [5 empty] | 150.93 | -7.1392e-05 | 56236 | [19 empty] | 562.34 | 0.5714
1 | 6800 |  | 0.035 | 15 | 15 |  | 5.6234e-13 | [7 empty] | 5.1794 | 3.0589 | 0.1561 | [5 empty] | 153.63 | -7.3402e-05 | 59504 | [19 empty] | 562.34 | 0.6244
1 | 6900 |  | 0.035 | 15 | 15 |  | 5.6234e-13 | [7 empty] | 5.2868 | 3.1807 | 0.16875 | [5 empty] | 156.07 | -7.4695e-05 | 62745 | [19 empty] | 562.34 | 0.675
1 | 7000 |  | 0.035 | 15 | 15 |  | 5.6234e-13 | [7 empty] | 5.3989 | 3.3093 | 0.18232 | [5 empty] | 158.55 | -7.6129e-05 | 66092 | [19 empty] | 562.34 | 0.72928
1 | 1000 |  | 0.035 | 15 | 15 |  | 7.4989e-13 | [7 empty] | 0 | 0 | 0 | [5 empty] | 0 | 0 | 166.28 | [19 empty] | 749.89 | 0
1 | 1100 |  | 0.035 | 15 | 15 |  | 7.4989e-13 | [7 empty] | 0 | 0 | 0 | [5 empty] | 0 | 0 | 159.04 | [19 empty] | 749.89 | 0
1 | 1200 |  | 0.035 | 15 | 15 |  | 7.4989e-13 | [7 empty] | 0 | 0 | 0 | [5 empty] | 0 | 0 | 152.22 | [19 empty] | 749.89 | 0
1 | 1300 |  | 0.035 | 15 | 15 |  | 7.4989e-13 | [7 empty] | 0 | 0 | 0 | [5 empty] | 0 | 0 | 145.76 | [19 empty] | 749.89 | 0
1 | 1400 |  | 0.035 | 15 | 15 |  | 7.4989e-13 | [7 empty] | 0 | 0 | 0 | [5 empty] | 0 | 0 | 139.6 | [19 empty] | 749.89 | 0
1 | 1500 |  | 0.035 | 15 | 15 |  | 7.4989e-13 | [7 empty] | 0 | 0 | 0 | [5 empty] | 15 | -1.6165e-06 | 101.64 | [19 empty] | 749.89 | 0
1 | 1600 |  | 0.035 | 15 | 15 |  | 7.4989e-13 | [7 empty] | 0 | 0 | 0 | [5 empty] | 15 | -1.2419e-06 | 97.284 | [19 empty] | 749.89 | 0
1 | 1700 |  | 0.035 | 15 | 15 |  | 7.4989e-13 | [7 empty] | 0 | 0 | 0 | [5 empty] | 15 | -7.8261e-07 | 93.051 | [19 empty] | 749.89 | 0
1 | 1800 |  | 0.035 | 15 | 15 |  | 7.4989e-13 | [7 empty] | 0 | 0 | 0 | [5 empty] | 15 | -2.357e-07 | 88.924 | [19 empty] | 749.89 | 0
1 | 1900 |  | 0.035 | 15 | 15 |  | 7.4989e-13 | [7 empty] | 0 | 0 | 0 | [5 empty] | 15 | 0.00018211 | 84.884 | [19 empty] | 749.89 | 0
1 | 2000 |  | 0.035 | 15 | 15 |  | 7.4989e-13 | [7 empty] | 0 | 0 | 0 | [5 empty] | 15 | 0.00051333 | 80.912 | [19 empty] | 749.89 | 0
1 | 2100 |  | 0.035 | 15 | 15 |  | 7.4989e-13 | [7 empty] | 0 | 0 | 0 | [5 empty] | 15 | 0.00088801 | 76.994 | [19 empty] | 749.89 | 0
1 | 2200 |  | 0.035 | 15 | 15 |  | 7.4989e-13 | [7 empty] | 0 | 0 | 0 | [5 empty] | 15 | 0.0013073 | 73.116 | [19 empty] | 749.89 | 0
1 | 2300 |  | 0.035 | 15 | 15 |  | 7.4989e-13 | [7 empty] | 0 | 0 | 0 | [5 empty] | 15 | 0.0017722 | 69.266 | [19 empty] | 749.89 | 0
1 | 2400 |  | 0.035 | 15 | 15 |  | 7.4989e-13 | [7 empty] | 0 | 0 | 0 | [5 empty] | 15 | 0.0022839 | 65.434 | [19 empty] | 749.89 | 0
1 | 2500 |  | 0.035 | 15 | 15 |  | 7.4989e-13 | [7 empty] | 0 | 0 | 0 | [5 empty] | 15 | 0.0028434 | 61.61 | [19 empty] | 749.89 | 0
1 | 2600 |  | 0.035 | 15 | 15 |  | 7.4989e-13 | [7 empty] | 0 | 0 | 0 | [5 empty] | 15 | 0.0034516 | 57.785 | [19 empty] | 749.89 | 0
1 | 2700 |  | 0.035 | 15 | 15 |  | 7.4989e-13 | [7 empty] | 0 | 0 | 0 | [5 empty] | 15 | 0.0041096 | 53.952 | [19 empty] | 749.89 | 0
1 | 2800 |  | 0.035 | 15 | 15 |  | 7.4989e-13 | [7 empty] | 0 | 0 | 0 | [5 empty] | 15 | 0.0048182 | 50.103 | [19 empty] | 749.89 | 0
1 | 2900 |  | 0.035 | 15 | 15 |  | 7.4989e-13 | [7 empty] | 0 | 0 | 0 | [5 empty] | 15 | 0.0055783 | 48.127 | [19 empty] | 749.89 | 0
1 | 3000 |  | 0.035 | 15 | 15 |  | 7.4989e-13 | [7 empty] | 0 | 0 | 0 | [5 empty] | 15 | 0.0063908 | 48.127 | [19 empty] | 749.89 | 0
1 | 3100 |  | 0.035 | 15 | 15 |  | 7.4989e-13 | [7 empty] | 0 | 0 | 0 | [5 empty] | 15 | 0.0072566 | 48.127 | [19 empty] | 749.89 | 0
1 | 3200 |  | 0.035 | 15 | 15 |  | 7.4989e-13 | [7 empty] | 0 | 0 | 0 | [5 empty] | 15 | 0.0081765 | 48.127 | [19 empty] | 749.89 | 0
1 | 3300 |  | 0.035 | 15 | 15 |  | 7.4989e-13 | [7 empty] | 0 | 0 | 0 | [5 empty] | 15 | 0.0091514 | 48.126 | [19 empty] | 749.89 | 0
1 | 3400 |  | 0.035 | 15 | 15 |  | 7.4989e-13 | [7 empty] | 0 | 0 | 0 | [5 empty] | 15 | 0.010182 | 48.126 | [19 empty] | 749.89 | 0
1 | 3500 |  | 0.035 | 15 | 15 |  | 7.4989e-13 | [7 empty] | 0 | 0 | 0 | [5 empty] | 15 | 0.011269 | 48.126 | [19 empty] | 749.89 | 0
1 | 3600 |  | 0.035 | 15 | 15 |  | 7.4989e-13 | [7 empty] | 0 | 0 | 0 | [5 empty] | 0 | 0 | 2.4363 | [19 empty] | 749.89 | 0
1 | 3700 |  | 0.035 | 15 | 15 |  | 7.4989e-13 | [7 empty] | 0 | 0 | 0 | [5 empty] | 0 | 0 | 79.363 | [19 empty] | 749.89 | 0
1 | 3800 |  | 0.035 | 15 | 15 |  | 7.4989e-13 | [7 empty] | 3.5353 | 1.2506 | 0.0022003 | [5 empty] | 99.457 | -5.0531e-05 | 1504.2 | [19 empty] | 749.89 | 0.0088012
1 | 3900 |  | 0.035 | 15 | 15 |  | 7.4989e-13 | [7 empty] | 3.6084 | 1.3075 | 0.0051181 | [5 empty] | 101.47 | -5.1027e-05 | 2981.8 | [19 empty] | 749.89 | 0.020472
1 | 4000 |  | 0.035 | 15 | 15 |  | 7.4989e-13 | [7 empty] | 3.6862 | 1.3681 | 0.0082778 | [5 empty] | 103.53 | -5.1602e-05 | 4502.9 | [19 empty] | 749.89 | 0.033111
1 | 4100 |  | 0.035 | 15 | 15 |  | 7.4989e-13 | [7 empty] | 3.7788 | 1.4381 | 0.01177 | [5 empty] | 105.73 | -5.2451e-05 | 6052.3 | [19 empty] | 749.89 | 0.04708
1 | 4200 |  | 0.035 | 15 | 15 |  | 7.4989e-13 | [7 empty] | 3.852 | 1.4992 | 0.01541 | [5 empty] | 107.75 | -5.292e-05 | 7695.6 | [19 empty] | 749.89 | 0.06164
1 | 4300 |  | 0.035 | 15 | 15 |  | 7.4989e-13 | [7 empty] | 3.9446 | 1.5725 | 0.019474 | [5 empty] | 109.95 | -5.3756e-05 | 9365.9 | [19 empty] | 749.89 | 0.077896
1 | 4400 |  | 0.035 | 15 | 15 |  | 7.4989e-13 | [7 empty] | 4.0151 | 1.6351 | 0.02361 | [5 empty] | 111.94 | -5.415e-05 | 11125 | [19 empty] | 749.89 | 0.09444
1 | 4500 |  | 0.035 | 15 | 15 |  | 7.4989e-13 | [7 empty] | 4.1077 | 1.7118 | 0.028277 | [5 empty] | 114.14 | -5.4968e-05 | 12917 | [19 empty] | 749.89 | 0.11311
1 | 4600 |  | 0.035 | 15 | 15 |  | 7.4989e-13 | [7 empty] | 4.2074 | 1.7946 | 0.033384 | [5 empty] | 116.41 | -5.5921e-05 | 14767 | [19 empty] | 749.89 | 0.13354
1 | 4700 |  | 0.035 | 15 | 15 |  | 7.4989e-13 | [7 empty] | 4.2974 | 1.8735 | 0.038702 | [5 empty] | 118.59 | -5.6671e-05 | 16688 | [19 empty] | 749.89 | 0.15481
1 | 4800 |  | 0.035 | 15 | 15 |  | 7.4989e-13 | [7 empty] | 4.39 | 1.9559 | 0.044414 | [5 empty] | 120.79 | -5.7465e-05 | 18672 | [19 empty] | 749.89 | 0.17766
1 | 4900 |  | 0.035 | 15 | 15 |  | 7.4989e-13 | [7 empty] | 4.478 | 2.0372 | 0.050396 | [5 empty] | 122.95 | -5.815e-05 | 20720 | [19 empty] | 749.89 | 0.20158
1 | 5000 |  | 0.035 | 15 | 15 |  | 7.4989e-13 | [7 empty] | 4.5901 | 2.136 | 0.057284 | [5 empty] | 125.34 | -5.9332e-05 | 22833 | [19 empty] | 749.89 | 0.22914
1 | 5100 |  | 0.035 | 15 | 15 |  | 7.4989e-13 | [7 empty] | 4.6827 | 2.2242 | 0.064158 | [5 empty] | 127.54 | -6.0093e-05 | 25013 | [19 empty] | 749.89 | 0.25663
1 | 5200 |  | 0.035 | 15 | 15 |  | 7.4989e-13 | [7 empty] | 4.7921 | 2.3259 | 0.071888 | [5 empty] | 129.91 | -6.1208e-05 | 27266 | [19 empty] | 749.89 | 0.28755
1 | 5300 |  | 0.035 | 15 | 15 |  | 7.4989e-13 | [7 empty] | 4.9042 | 2.4318 | 0.080183 | [5 empty] | 132.3 | -6.2375e-05 | 29592 | [19 empty] | 749.89 | 0.32073
1 | 5400 |  | 0.035 | 15 | 15 |  | 7.4989e-13 | [7 empty] | 5.0162 | 2.5402 | 0.088991 | [5 empty] | 134.68 | -6.3538e-05 | 31991 | [19 empty] | 749.89 | 0.35596
1 | 5500 |  | 0.035 | 15 | 15 |  | 7.4989e-13 | [7 empty] | 5.1237 | 2.6477 | 0.098168 | [5 empty] | 137.03 | -6.4589e-05 | 34460 | [19 empty] | 749.89 | 0.39267
1 | 5600 |  | 0.035 | 15 | 15 |  | 7.4989e-13 | [7 empty] | 5.2331 | 2.7592 | 0.10794 | [5 empty] | 139.39 | -6.5677e-05 | 37003 | [19 empty] | 749.89 | 0.43176
1 | 5700 |  | 0.035 | 15 | 15 |  | 7.4989e-13 | [7 empty] | 5.3452 | 2.8751 | 0.11836 | [5 empty] | 141.78 | -6.6816e-05 | 39622 | [19 empty] | 749.89 | 0.47344
1 | 5800 |  | 0.035 | 15 | 15 |  | 7.4989e-13 | [7 empty] | 5.4721 | 3.005 | 0.12997 | [5 empty] | 144.3 | -6.8301e-05 | 42338 | [19 empty] | 749.89 | 0.51988
1 | 5900 |  | 0.035 | 15 | 15 |  | 7.4989e-13 | [7 empty] | 5.5841 | 3.1263 | 0.14159 | [5 empty] | 146.69 | -6.9424e-05 | 45110 | [19 empty] | 749.89 | 0.56636
1 | 6000 |  | 0.035 | 15 | 15 |  | 7.4989e-13 | [7 empty] | 5.7084 | 3.2599 | 0.1544 | [5 empty] | 149.18 | -7.0839e-05 | 47979 | [19 empty] | 749.89 | 0.6176
1 | 6100 |  | 0.035 | 15 | 15 |  | 7.4989e-13 | [7 empty] | 5.8399 | 3.4025 | 0.16827 | [5 empty] | 151.74 | -7.2433e-05 | 50941 | [19 empty] | 749.89 | 0.67308
1 | 6200 |  | 0.035 | 15 | 15 |  | 7.4989e-13 | [7 empty] | 5.9714 | 3.5483 | 0.18289 | [5 empty] | 154.29 | -7.4028e-05 | 53986 | [19 empty] | 749.89 | 0.73156
1 | 6300 |  | 0.035 | 15 | 15 |  | 7.4989e-13 | [7 empty] | 6.1151 | 3.7077 | 0.19898 | [5 empty] | 156.95 | -7.5946e-05 | 57139 | [19 empty] | 749.89 | 0.79592
1 | 6400 |  | 0.035 | 15 | 15 |  | 7.4989e-13 | [7 empty] | 6.2466 | 3.8603 | 0.21521 | [5 empty] | 159.5 | -7.7545e-05 | 60352 | [19 empty] | 749.89 | 0.86084
1 | 6500 |  | 0.035 | 15 | 15 |  | 7.4989e-13 | [7 empty] | 6.378 | 4.0161 | 0.23224 | [5 empty] | 162.04 | -7.9135e-05 | 63650 | [19 empty] | 749.89 | 0.92896
1 | 6600 |  | 0.035 | 15 | 15 |  | 7.4989e-13 | [7 empty] | 6.5243 | 4.1887 | 0.25111 | [5 empty] | 164.71 | -8.1141e-05 | 67070 | [19 empty] | 749.89 | 1.0044
1 | 6700 |  | 0.035 | 15 | 15 |  | 7.4989e-13 | [7 empty] | 6.6752 | 4.3693 | 0.27126 | [5 empty] | 167.42 | -8.3291e-05 | 70591 | [19 empty] | 749.89 | 1.085
1 | 6800 |  | 0.035 | 15 | 15 |  | 7.4989e-13 | [7 empty] | 6.8216 | 4.5496 | 0.29209 | [5 empty] | 170.08 | -8.5317e-05 | 74190 | [19 empty] | 749.89 | 1.1684
1 | 6900 |  | 0.035 | 15 | 15 |  | 7.4989e-13 | [7 empty] | 6.9653 | 4.7316 | 0.31373 | [5 empty] | 172.72 | -8.7272e-05 | 77874 | [19 empty] | 749.89 | 1.2549
1 | 7000 |  | 0.035 | 15 | 15 |  | 7.4989e-13 | [7 empty] | 7.1116 | 4.9199 | 0.33659 | [5 empty] | 175.37 | -8.9307e-05 | 81656 | [19 empty] | 749.89 | 1.3464
1 | 1000 |  | 0.035 | 15 | 15 |  | 1e-12 | [7 empty] | 0 | 0 | 0 | [5 empty] | 15 | -2.3357e-06 | 107.11 | [19 empty] | 1000 | 0
1 | 1100 |  | 0.035 | 15 | 15 |  | 1e-12 | [7 empty] | 0 | 0 | 0 | [5 empty] | 15 | -2.3336e-06 | 102.58 | [19 empty] | 1000 | 0
1 | 1200 |  | 0.035 | 15 | 15 |  | 1e-12 | [7 empty] | 0 | 0 | 0 | [5 empty] | 15 | -2.2645e-06 | 98.375 | [19 empty] | 1000 | 0
1 | 1300 |  | 0.035 | 15 | 15 |  | 1e-12 | [7 empty] | 0 | 0 | 0 | [5 empty] | 15 | -2.1244e-06 | 94.343 | [19 empty] | 1000 | 0
1 | 1400 |  | 0.035 | 15 | 15 |  | 1e-12 | [7 empty] | 0 | 0 | 0 | [5 empty] | 15 | -1.9095e-06 | 90.453 | [19 empty] | 1000 | 0
1 | 1500 |  | 0.035 | 15 | 15 |  | 1e-12 | [7 empty] | 0 | 0 | 0 | [5 empty] | 15 | -1.6165e-06 | 86.677 | [19 empty] | 1000 | 0
1 | 1600 |  | 0.035 | 15 | 15 |  | 1e-12 | [7 empty] | 0 | 0 | 0 | [5 empty] | 15 | -1.2419e-06 | 82.995 | [19 empty] | 1000 | 0
1 | 1700 |  | 0.035 | 15 | 15 |  | 1e-12 | [7 empty] | 0 | 0 | 0 | [5 empty] | 15 | -7.8261e-07 | 79.386 | [19 empty] | 1000 | 0
1 | 1800 |  | 0.035 | 15 | 15 |  | 1e-12 | [7 empty] | 0 | 0 | 0 | [5 empty] | 15 | -2.357e-07 | 75.835 | [19 empty] | 1000 | 0
1 | 1900 |  | 0.035 | 15 | 15 |  | 1e-12 | [7 empty] | 0 | 0 | 0 | [5 empty] | 15 | 0.00018211 | 72.326 | [19 empty] | 1000 | 0
1 | 2000 |  | 0.035 | 15 | 15 |  | 1e-12 | [7 empty] | 0 | 0 | 0 | [5 empty] | 15 | 0.00051333 | 68.846 | [19 empty] | 1000 | 0
1 | 2100 |  | 0.035 | 15 | 15 |  | 1e-12 | [7 empty] | 0 | 0 | 0 | [5 empty] | 15 | 0.00088801 | 65.385 | [19 empty] | 1000 | 0
1 | 2200 |  | 0.035 | 15 | 15 |  | 1e-12 | [7 empty] | 0 | 0 | 0 | [5 empty] | 15 | 0.0013073 | 61.932 | [19 empty] | 1000 | 0
1 | 2300 |  | 0.035 | 15 | 15 |  | 1e-12 | [7 empty] | 0 | 0 | 0 | [5 empty] | 15 | 0.0017722 | 58.477 | [19 empty] | 1000 | 0
1 | 2400 |  | 0.035 | 15 | 15 |  | 1e-12 | [7 empty] | 0 | 0 | 0 | [5 empty] | 15 | 0.0022839 | 55.013 | [19 empty] | 1000 | 0
1 | 2500 |  | 0.035 | 15 | 15 |  | 1e-12 | [7 empty] | 0 | 0 | 0 | [5 empty] | 15 | 0.0028434 | 51.533 | [19 empty] | 1000 | 0
1 | 2600 |  | 0.035 | 15 | 15 |  | 1e-12 | [7 empty] | 0 | 0 | 0 | [5 empty] | 15 | 0.0034516 | 48.127 | [19 empty] | 1000 | 0
1 | 2700 |  | 0.035 | 15 | 15 |  | 1e-12 | [7 empty] | 0 | 0 | 0 | [5 empty] | 15 | 0.0041096 | 48.127 | [19 empty] | 1000 | 0
1 | 2800 |  | 0.035 | 15 | 15 |  | 1e-12 | [7 empty] | 0 | 0 | 0 | [5 empty] | 15 | 0.0048182 | 48.127 | [19 empty] | 1000 | 0
1 | 2900 |  | 0.035 | 15 | 15 |  | 1e-12 | [7 empty] | 0 | 0 | 0 | [5 empty] | 15 | 0.0055783 | 48.127 | [19 empty] | 1000 | 0
1 | 3000 |  | 0.035 | 15 | 15 |  | 1e-12 | [7 empty] | 0 | 0 | 0 | [5 empty] | 15 | 0.0063908 | 48.126 | [19 empty] | 1000 | 0
1 | 3100 |  | 0.035 | 15 | 15 |  | 1e-12 | [7 empty] | 0 | 0 | 0 | [5 empty] | 15 | 0.0072566 | 48.126 | [19 empty] | 1000 | 0
1 | 3200 |  | 0.035 | 15 | 15 |  | 1e-12 | [7 empty] | 0 | 0 | 0 | [5 empty] | 0 | 0 | 27.34 | [19 empty] | 1000 | 0
1 | 3300 |  | 0.035 | 15 | 15 |  | 1e-12 | [7 empty] | 0 | 0 | 0 | [5 empty] | 0 | 0 | 29.737 | [19 empty] | 1000 | 0
1 | 3400 |  | 0.035 | 15 | 15 |  | 1e-12 | [7 empty] | 3.9307 | 1.347 | 0.0023921 | [5 empty] | 96.81 | -4.4757e-05 | 48.44 | [19 empty] | 1000 | 0.0095684
1 | 3500 |  | 0.035 | 15 | 15 |  | 1e-12 | [7 empty] | 4.4225 | 1.605 | 0.0060905 | [5 empty] | 101.59 | -5.0999e-05 | 300.26 | [19 empty] | 1000 | 0.024362
1 | 3600 |  | 0.035 | 15 | 15 |  | 1e-12 | [7 empty] | 4.5169 | 1.6828 | 0.010311 | [5 empty] | 103.84 | -5.1657e-05 | 1823.7 | [19 empty] | 1000 | 0.041244
1 | 3700 |  | 0.035 | 15 | 15 |  | 1e-12 | [7 empty] | 4.6095 | 1.7617 | 0.014852 | [5 empty] | 106.09 | -5.2287e-05 | 3410.5 | [19 empty] | 1000 | 0.059408
1 | 3800 |  | 0.035 | 15 | 15 |  | 1e-12 | [7 empty] | 4.7021 | 1.8423 | 0.019725 | [5 empty] | 108.33 | -5.2915e-05 | 5055.4 | [19 empty] | 1000 | 0.0789
1 | 3900 |  | 0.035 | 15 | 15 |  | 1e-12 | [7 empty] | 4.8116 | 1.9337 | 0.025052 | [5 empty] | 110.67 | -5.3789e-05 | 6718.4 | [19 empty] | 1000 | 0.10021
1 | 4000 |  | 0.035 | 15 | 15 |  | 1e-12 | [7 empty] | 4.9042 | 2.0183 | 0.030646 | [5 empty] | 112.91 | -5.4411e-05 | 8483.4 | [19 empty] | 1000 | 0.12258
1 | 4100 |  | 0.035 | 15 | 15 |  | 1e-12 | [7 empty] | 5.0162 | 2.1155 | 0.036803 | [5 empty] | 115.27 | -5.5322e-05 | 10267 | [19 empty] | 1000 | 0.14721
1 | 4200 |  | 0.035 | 15 | 15 |  | 1e-12 | [7 empty] | 5.1237 | 2.2125 | 0.043348 | [5 empty] | 117.59 | -5.6162e-05 | 12125 | [19 empty] | 1000 | 0.17339
1 | 4300 |  | 0.035 | 15 | 15 |  | 1e-12 | [7 empty] | 5.2331 | 2.3129 | 0.050362 | [5 empty] | 119.93 | -5.7031e-05 | 14045 | [19 empty] | 1000 | 0.20145
1 | 4400 |  | 0.035 | 15 | 15 |  | 1e-12 | [7 empty] | 5.3452 | 2.4173 | 0.057879 | [5 empty] | 122.29 | -5.7938e-05 | 16025 | [19 empty] | 1000 | 0.23152
1 | 4500 |  | 0.035 | 15 | 15 |  | 1e-12 | [7 empty] | 5.4526 | 2.5213 | 0.065798 | [5 empty] | 124.62 | -5.8769e-05 | 18079 | [19 empty] | 1000 | 0.26319
1 | 4600 |  | 0.035 | 15 | 15 |  | 1e-12 | [7 empty] | 5.5841 | 2.6426 | 0.074683 | [5 empty] | 127.1 | -5.9984e-05 | 20167 | [19 empty] | 1000 | 0.29873
1 | 4700 |  | 0.035 | 15 | 15 |  | 1e-12 | [7 empty] | 5.6936 | 2.7529 | 0.083673 | [5 empty] | 129.43 | -6.0841e-05 | 22354 | [19 empty] | 1000 | 0.33469
1 | 4800 |  | 0.035 | 15 | 15 |  | 1e-12 | [7 empty] | 5.8205 | 2.877 | 0.093609 | [5 empty] | 131.88 | -6.1981e-05 | 24589 | [19 empty] | 1000 | 0.37444
1 | 4900 |  | 0.035 | 15 | 15 |  | 1e-12 | [7 empty] | 5.952 | 3.0071 | 0.10428 | [5 empty] | 134.36 | -6.32e-05 | 26893 | [19 empty] | 1000 | 0.41712
1 | 5000 |  | 0.035 | 15 | 15 |  | 1e-12 | [7 empty] | 6.0762 | 3.1354 | 0.11539 | [5 empty] | 136.79 | -6.4297e-05 | 29276 | [19 empty] | 1000 | 0.46156
1 | 5100 |  | 0.035 | 15 | 15 |  | 1e-12 | [7 empty] | 6.2077 | 3.2716 | 0.12737 | [5 empty] | 139.27 | -6.5516e-05 | 31726 | [19 empty] | 1000 | 0.50948
1 | 5200 |  | 0.035 | 15 | 15 |  | 1e-12 | [7 empty] | 6.3611 | 3.4265 | 0.14078 | [5 empty] | 141.88 | -6.7127e-05 | 34239 | [19 empty] | 1000 | 0.56312
1 | 5300 |  | 0.035 | 15 | 15 |  | 1e-12 | [7 empty] | 6.4854 | 3.5641 | 0.15394 | [5 empty] | 144.31 | -6.8219e-05 | 36846 | [19 empty] | 1000 | 0.61576
1 | 5400 |  | 0.035 | 15 | 15 |  | 1e-12 | [7 empty] | 6.6363 | 3.7245 | 0.16885 | [5 empty] | 146.91 | -6.9799e-05 | 39518 | [19 empty] | 1000 | 0.6754
1 | 5500 |  | 0.035 | 15 | 15 |  | 1e-12 | [7 empty] | 6.7827 | 3.8851 | 0.18441 | [5 empty] | 149.47 | -7.13e-05 | 42271 | [19 empty] | 1000 | 0.73764
1 | 5600 |  | 0.035 | 15 | 15 |  | 1e-12 | [7 empty] | 6.931 | 4.051 | 0.20092 | [5 empty] | 152.05 | -7.2844e-05 | 45105 | [19 empty] | 1000 | 0.80368
1 | 5700 |  | 0.035 | 15 | 15 |  | 1e-12 | [7 empty] | 7.0773 | 4.2191 | 0.21821 | [5 empty] | 154.61 | -7.4353e-05 | 48020 | [19 empty] | 1000 | 0.87284
1 | 5800 |  | 0.035 | 15 | 15 |  | 1e-12 | [7 empty] | 7.2431 | 4.4065 | 0.23739 | [5 empty] | 157.29 | -7.6255e-05 | 51018 | [19 empty] | 1000 | 0.94956
1 | 5900 |  | 0.035 | 15 | 15 |  | 1e-12 | [7 empty] | 7.4063 | 4.5962 | 0.25748 | [5 empty] | 159.95 | -7.8119e-05 | 54102 | [19 empty] | 1000 | 1.0299
1 | 6000 |  | 0.035 | 15 | 15 |  | 1e-12 | [7 empty] | 7.5526 | 4.7763 | 0.27765 | [5 empty] | 162.51 | -7.9642e-05 | 57267 | [19 empty] | 1000 | 1.1106
1 | 6100 |  | 0.035 | 15 | 15 |  | 1e-12 | [7 empty] | 7.7352 | 4.9909 | 0.30099 | [5 empty] | 165.27 | -8.194e-05 | 60530 | [19 empty] | 1000 | 1.204
1 | 6200 |  | 0.035 | 15 | 15 |  | 1e-12 | [7 empty] | 7.9056 | 5.2001 | 0.32479 | [5 empty] | 167.97 | -8.3998e-05 | 63878 | [19 empty] | 1000 | 1.2992
1 | 6300 |  | 0.035 | 15 | 15 |  | 1e-12 | [7 empty] | 8.0714 | 5.4099 | 0.34947 | [5 empty] | 170.63 | -8.5967e-05 | 67313 | [19 empty] | 1000 | 1.3979
1 | 6400 |  | 0.035 | 15 | 15 |  | 1e-12 | [7 empty] | 8.254 | 5.6394 | 0.37652 | [5 empty] | 173.39 | -8.8333e-05 | 70849 | [19 empty] | 1000 | 1.5061
1 | 6500 |  | 0.035 | 15 | 15 |  | 1e-12 | [7 empty] | 8.4417 | 5.8787 | 0.40529 | [5 empty] | 176.17 | -9.0843e-05 | 74481 | [19 empty] | 1000 | 1.6212
1 | 6600 |  | 0.035 | 15 | 15 |  | 1e-12 | [7 empty] | 8.6243 | 6.1188 | 0.43508 | [5 empty] | 178.92 | -9.326e-05 | 78205 | [19 empty] | 1000 | 1.7403
1 | 6700 |  | 0.035 | 15 | 15 |  | 1e-12 | [7 empty] | 8.8095 | 6.3666 | 0.46648 | [5 empty] | 181.68 | -9.5764e-05 | 82026 | [19 empty] | 1000 | 1.8659
1 | 6800 |  | 0.035 | 15 | 15 |  | 1e-12 | [7 empty] | 8.9921 | 6.6174 | 0.49912 | [5 empty] | 184.42 | -9.8225e-05 | 85942 | [19 empty] | 1000 | 1.9965
1 | 6900 |  | 0.035 | 15 | 15 |  | 1e-12 | [7 empty] | 9.1968 | 6.8952 | 0.53523 | [5 empty] | 187.27 | -3.1969e-07 | 89977 | [19 empty] | 1000 | 2.1409
1 | 7000 |  | 0.035 | 15 | 15 |  | 1e-12 | [7 empty] | 9.3942 | 7.172 | 0.57235 | [5 empty] | 190.08 | -3.3359e-07 | 94105 | [19 empty] | 1000 | 2.2894
1 | 1000 |  | 0.035 | 15 | 15 |  | 1.3335e-12 | [7 empty] | 0 | 0 | 0 | [5 empty] | 15 | -2.3357e-06 | 92.41 | [19 empty] | 1333.5 | 0
1 | 1100 |  | 0.035 | 15 | 15 |  | 1.3335e-12 | [7 empty] | 0 | 0 | 0 | [5 empty] | 15 | -2.3336e-06 | 88.804 | [19 empty] | 1333.5 | 0
1 | 1200 |  | 0.035 | 15 | 15 |  | 1.3335e-12 | [7 empty] | 0 | 0 | 0 | [5 empty] | 15 | -2.2645e-06 | 85.329 | [19 empty] | 1333.5 | 0
1 | 1300 |  | 0.035 | 15 | 15 |  | 1.3335e-12 | [7 empty] | 0 | 0 | 0 | [5 empty] | 15 | -2.1244e-06 | 81.96 | [19 empty] | 1333.5 | 0
1 | 1400 |  | 0.035 | 15 | 15 |  | 1.3335e-12 | [7 empty] | 0 | 0 | 0 | [5 empty] | 15 | -1.9095e-06 | 78.674 | [19 empty] | 1333.5 | 0
1 | 1500 |  | 0.035 | 15 | 15 |  | 1.3335e-12 | [7 empty] | 0 | 0 | 0 | [5 empty] | 15 | -1.6165e-06 | 75.453 | [19 empty] | 1333.5 | 0
1 | 1600 |  | 0.035 | 15 | 15 |  | 1.3335e-12 | [7 empty] | 0 | 0 | 0 | [5 empty] | 15 | -1.2419e-06 | 72.279 | [19 empty] | 1333.5 | 0
1 | 1700 |  | 0.035 | 15 | 15 |  | 1.3335e-12 | [7 empty] | 0 | 0 | 0 | [5 empty] | 15 | -7.8261e-07 | 69.139 | [19 empty] | 1333.5 | 0
1 | 1800 |  | 0.035 | 15 | 15 |  | 1.3335e-12 | [7 empty] | 0 | 0 | 0 | [5 empty] | 15 | -2.357e-07 | 66.019 | [19 empty] | 1333.5 | 0
1 | 1900 |  | 0.035 | 15 | 15 |  | 1.3335e-12 | [7 empty] | 0 | 0 | 0 | [5 empty] | 15 | 0.00018211 | 62.909 | [19 empty] | 1333.5 | 0
1 | 2000 |  | 0.035 | 15 | 15 |  | 1.3335e-12 | [7 empty] | 0 | 0 | 0 | [5 empty] | 15 | 0.00051333 | 59.799 | [19 empty] | 1333.5 | 0
1 | 2100 |  | 0.035 | 15 | 15 |  | 1.3335e-12 | [7 empty] | 0 | 0 | 0 | [5 empty] | 15 | 0.00088801 | 56.68 | [19 empty] | 1333.5 | 0
1 | 2200 |  | 0.035 | 15 | 15 |  | 1.3335e-12 | [7 empty] | 0 | 0 | 0 | [5 empty] | 15 | 0.0013073 | 53.545 | [19 empty] | 1333.5 | 0
1 | 2300 |  | 0.035 | 15 | 15 |  | 1.3335e-12 | [7 empty] | 0 | 0 | 0 | [5 empty] | 15 | 0.0017722 | 50.386 | [19 empty] | 1333.5 | 0
1 | 2400 |  | 0.035 | 15 | 15 |  | 1.3335e-12 | [7 empty] | 0 | 0 | 0 | [5 empty] | 15 | 0.0022839 | 48.127 | [19 empty] | 1333.5 | 0
1 | 2500 |  | 0.035 | 15 | 15 |  | 1.3335e-12 | [7 empty] | 0 | 0 | 0 | [5 empty] | 15 | 0.0028434 | 48.127 | [19 empty] | 1333.5 | 0
1 | 2600 |  | 0.035 | 15 | 15 |  | 1.3335e-12 | [7 empty] | 0 | 0 | 0 | [5 empty] | 15 | 0.0034516 | 48.127 | [19 empty] | 1333.5 | 0
1 | 2700 |  | 0.035 | 15 | 15 |  | 1.3335e-12 | [7 empty] | 0 | 0 | 0 | [5 empty] | 15 | 0.0041096 | 48.127 | [19 empty] | 1333.5 | 0
1 | 2800 |  | 0.035 | 15 | 15 |  | 1.3335e-12 | [7 empty] | 0 | 0 | 0 | [5 empty] | 15 | 0.0048182 | 48.127 | [19 empty] | 1333.5 | 0
1 | 2900 |  | 0.035 | 15 | 15 |  | 1.3335e-12 | [7 empty] | 0 | 0 | 0 | [5 empty] | 0 | 0 | 27.091 | [19 empty] | 1333.5 | 0
1 | 3000 |  | 0.035 | 15 | 15 |  | 1.3335e-12 | [7 empty] | 3.5066 | 1.0651 | 0.00054943 | [5 empty] | 87.545 | -3.0431e-05 | 34.719 | [19 empty] | 1333.5 | 0.0021977
1 | 3100 |  | 0.035 | 15 | 15 |  | 1.3335e-12 | [7 empty] | 4.1354 | 1.3521 | 0.0034129 | [5 empty] | 93.045 | -3.637e-05 | 9.6152 | [19 empty] | 1333.5 | 0.013652
1 | 3200 |  | 0.035 | 15 | 15 |  | 1.3335e-12 | [7 empty] | 4.7823 | 1.6657 | 0.0072464 | [5 empty] | 98.097 | -4.2589e-05 | 5.5915 | [19 empty] | 1333.5 | 0.028986
1 | 3300 |  | 0.035 | 15 | 15 |  | 1.3335e-12 | [7 empty] | 5.387 | 1.9789 | 0.012176 | [5 empty] | 102.59 | -4.8459e-05 | 36.215 | [19 empty] | 1333.5 | 0.048704
1 | 3400 |  | 0.035 | 15 | 15 |  | 1.3335e-12 | [7 empty] | 5.7862 | 2.2122 | 0.018229 | [5 empty] | 106.11 | -5.2206e-05 | 794.68 | [19 empty] | 1333.5 | 0.072916
1 | 3500 |  | 0.035 | 15 | 15 |  | 1.3335e-12 | [7 empty] | 5.8936 | 2.3144 | 0.024818 | [5 empty] | 108.52 | -5.283e-05 | 2453.4 | [19 empty] | 1333.5 | 0.099272
1 | 3600 |  | 0.035 | 15 | 15 |  | 1.3335e-12 | [7 empty] | 6.0251 | 2.431 | 0.031952 | [5 empty] | 111.02 | -5.3723e-05 | 4109.4 | [19 empty] | 1333.5 | 0.12781
1 | 3700 |  | 0.035 | 15 | 15 |  | 1.3335e-12 | [7 empty] | 6.154 | 2.5491 | 0.039614 | [5 empty] | 113.51 | -5.4596e-05 | 5837.2 | [19 empty] | 1333.5 | 0.15846
1 | 3800 |  | 0.035 | 15 | 15 |  | 1.3335e-12 | [7 empty] | 6.2685 | 2.6625 | 0.047715 | [5 empty] | 115.94 | -5.5311e-05 | 7664.4 | [19 empty] | 1333.5 | 0.19086
1 | 3900 |  | 0.035 | 15 | 15 |  | 1.3335e-12 | [7 empty] | 6.4122 | 2.7942 | 0.056609 | [5 empty] | 118.48 | -5.6364e-05 | 9487.8 | [19 empty] | 1333.5 | 0.22644
1 | 4000 |  | 0.035 | 15 | 15 |  | 1.3335e-12 | [7 empty] | 6.5437 | 2.9225 | 0.066003 | [5 empty] | 120.97 | -5.7283e-05 | 11407 | [19 empty] | 1333.5 | 0.26401
1 | 4100 |  | 0.035 | 15 | 15 |  | 1.3335e-12 | [7 empty] | 6.6901 | 3.0622 | 0.076207 | [5 empty] | 123.52 | -5.8382e-05 | 13362 | [19 empty] | 1333.5 | 0.30483
1 | 4200 |  | 0.035 | 15 | 15 |  | 1.3335e-12 | [7 empty] | 6.819 | 3.1952 | 0.086833 | [5 empty] | 126 | -5.9281e-05 | 15422 | [19 empty] | 1333.5 | 0.34733
1 | 4300 |  | 0.035 | 15 | 15 |  | 1.3335e-12 | [7 empty] | 6.9653 | 3.3416 | 0.098401 | [5 empty] | 128.55 | -6.0393e-05 | 17517 | [19 empty] | 1333.5 | 0.3936
1 | 4400 |  | 0.035 | 15 | 15 |  | 1.3335e-12 | [7 empty] | 7.1162 | 3.4944 | 0.11079 | [5 empty] | 131.11 | -6.1569e-05 | 19675 | [19 empty] | 1333.5 | 0.44316
1 | 4500 |  | 0.035 | 15 | 15 |  | 1.3335e-12 | [7 empty] | 7.26 | 3.6463 | 0.1238 | [5 empty] | 133.64 | -6.2662e-05 | 21918 | [19 empty] | 1333.5 | 0.4952
1 | 4600 |  | 0.035 | 15 | 15 |  | 1.3335e-12 | [7 empty] | 7.4257 | 3.8158 | 0.1381 | [5 empty] | 136.26 | -6.4042e-05 | 24197 | [19 empty] | 1333.5 | 0.5524
1 | 4700 |  | 0.035 | 15 | 15 |  | 1.3335e-12 | [7 empty] | 7.5721 | 3.9767 | 0.15277 | [5 empty] | 138.81 | -6.518e-05 | 26582 | [19 empty] | 1333.5 | 0.61108
1 | 4800 |  | 0.035 | 15 | 15 |  | 1.3335e-12 | [7 empty] | 7.7352 | 4.1525 | 0.16875 | [5 empty] | 141.41 | -6.6544e-05 | 29016 | [19 empty] | 1333.5 | 0.675
1 | 4900 |  | 0.035 | 15 | 15 |  | 1.3335e-12 | [7 empty] | 7.901 | 4.3342 | 0.18574 | [5 empty] | 144.03 | -6.7953e-05 | 31523 | [19 empty] | 1333.5 | 0.74296
1 | 5000 |  | 0.035 | 15 | 15 |  | 1.3335e-12 | [7 empty] | 8.0714 | 4.5234 | 0.20384 | [5 empty] | 146.67 | -6.9435e-05 | 34103 | [19 empty] | 1333.5 | 0.81536
1 | 5100 |  | 0.035 | 15 | 15 |  | 1.3335e-12 | [7 empty] | 8.254 | 4.7258 | 0.22342 | [5 empty] | 149.35 | -7.1101e-05 | 36747 | [19 empty] | 1333.5 | 0.89368
1 | 5200 |  | 0.035 | 15 | 15 |  | 1.3335e-12 | [7 empty] | 8.4417 | 4.9367 | 0.2443 | [5 empty] | 152.05 | -7.2856e-05 | 39467 | [19 empty] | 1333.5 | 0.9772
1 | 5300 |  | 0.035 | 15 | 15 |  | 1.3335e-12 | [7 empty] | 8.6243 | 5.1489 | 0.26615 | [5 empty] | 154.73 | -7.4556e-05 | 42276 | [19 empty] | 1333.5 | 1.0646
1 | 5400 |  | 0.035 | 15 | 15 |  | 1.3335e-12 | [7 empty] | 8.8095 | 5.368 | 0.28928 | [5 empty] | 157.42 | -7.6311e-05 | 45164 | [19 empty] | 1333.5 | 1.1571
1 | 5500 |  | 0.035 | 15 | 15 |  | 1.3335e-12 | [7 empty] | 8.9921 | 5.5901 | 0.31351 | [5 empty] | 160.09 | -7.8041e-05 | 48139 | [19 empty] | 1333.5 | 1.254
1 | 5600 |  | 0.035 | 15 | 15 |  | 1.3335e-12 | [7 empty] | 9.1968 | 5.8347 | 0.34011 | [5 empty] | 162.85 | -8.013e-05 | 51181 | [19 empty] | 1333.5 | 1.3604
1 | 5700 |  | 0.035 | 15 | 15 |  | 1.3335e-12 | [7 empty] | 9.3942 | 6.0792 | 0.36773 | [5 empty] | 165.58 | -8.213e-05 | 54315 | [19 empty] | 1333.5 | 1.4709
1 | 5800 |  | 0.035 | 15 | 15 |  | 1.3335e-12 | [7 empty] | 9.5989 | 6.3353 | 0.39716 | [5 empty] | 168.34 | -8.4269e-05 | 57533 | [19 empty] | 1333.5 | 1.5886
1 | 5900 |  | 0.035 | 15 | 15 |  | 1.3335e-12 | [7 empty] | 9.801 | 6.5951 | 0.42792 | [5 empty] | 171.08 | -8.6389e-05 | 60842 | [19 empty] | 1333.5 | 1.7117
1 | 6000 |  | 0.035 | 15 | 15 |  | 1.3335e-12 | [7 empty] | 10.02 | 6.8755 | 0.46131 | [5 empty] | 173.88 | -8.8832e-05 | 64232 | [19 empty] | 1333.5 | 1.8452
1 | 6100 |  | 0.035 | 15 | 15 |  | 1.3335e-12 | [7 empty] | 10.242 | 7.1642 | 0.4965 | [5 empty] | 176.69 | -9.1345e-05 | 67714 | [19 empty] | 1333.5 | 1.986
1 | 6200 |  | 0.035 | 15 | 15 |  | 1.3335e-12 | [7 empty] | 10.461 | 7.4578 | 0.53328 | [5 empty] | 179.49 | -9.3858e-05 | 71291 | [19 empty] | 1333.5 | 2.1331
1 | 6300 |  | 0.035 | 15 | 15 |  | 1.3335e-12 | [7 empty] | 10.685 | 7.762 | 0.57214 | [5 empty] | 182.3 | -9.6486e-05 | 74961 | [19 empty] | 1333.5 | 2.2886
1 | 6400 |  | 0.035 | 15 | 15 |  | 1.3335e-12 | [7 empty] | 10.929 | 8.091 | 0.61439 | [5 empty] | 185.17 | -9.9526e-05 | 78722 | [19 empty] | 1333.5 | 2.4576
1 | 6500 |  | 0.035 | 15 | 15 |  | 1.3335e-12 | [7 empty] | 11.165 | 8.4209 | 0.65807 | [5 empty] | 188.02 | -3.2505e-07 | 82584 | [19 empty] | 1333.5 | 2.6323
1 | 6600 |  | 0.035 | 15 | 15 |  | 1.3335e-12 | [7 empty] | 11.409 | 8.765 | 0.70441 | [5 empty] | 190.88 | -3.4002e-07 | 86545 | [19 empty] | 1333.5 | 2.8176
1 | 6700 |  | 0.035 | 15 | 15 |  | 1.3335e-12 | [7 empty] | 11.665 | 9.1287 | 0.75399 | [5 empty] | 193.78 | -3.5649e-07 | 90606 | [19 empty] | 1333.5 | 3.016
1 | 6800 |  | 0.035 | 15 | 15 |  | 1.3335e-12 | [7 empty] | 11.901 | 9.4817 | 0.80402 | [5 empty] | 196.62 | -3.7223e-07 | 94773 | [19 empty] | 1333.5 | 3.2161
1 | 6900 |  | 0.035 | 15 | 15 |  | 1.3335e-12 | [7 empty] | 12.159 | 9.8643 | 0.85843 | [5 empty] | 199.52 | -3.9031e-07 | 99042 | [19 empty] | 1333.5 | 3.4337
1 | 7000 |  | 0.035 | 15 | 15 |  | 1.3335e-12 | [7 empty] | 12.435 | 10.273 | 0.91701 | [5 empty] | 202.46 | -4.1056e-07 | 103420 | [19 empty] | 1333.5 | 3.668
1 | 1000 |  | 0.035 | 15 | 15 |  | 1.7783e-12 | [7 empty] | 0 | 0 | 0 | [5 empty] | 15 | -2.3357e-06 | 81.482 | [19 empty] | 1778.3 | 0
1 | 1100 |  | 0.035 | 15 | 15 |  | 1.7783e-12 | [7 empty] | 0 | 0 | 0 | [5 empty] | 15 | -2.3336e-06 | 78.476 | [19 empty] | 1778.3 | 0
1 | 1200 |  | 0.035 | 15 | 15 |  | 1.7783e-12 | [7 empty] | 0 | 0 | 0 | [5 empty] | 15 | -2.2645e-06 | 75.547 | [19 empty] | 1778.3 | 0
1 | 1300 |  | 0.035 | 15 | 15 |  | 1.7783e-12 | [7 empty] | 0 | 0 | 0 | [5 empty] | 15 | -2.1244e-06 | 72.674 | [19 empty] | 1778.3 | 0
1 | 1400 |  | 0.035 | 15 | 15 |  | 1.7783e-12 | [7 empty] | 0 | 0 | 0 | [5 empty] | 15 | -1.9095e-06 | 69.842 | [19 empty] | 1778.3 | 0
1 | 1500 |  | 0.035 | 15 | 15 |  | 1.7783e-12 | [7 empty] | 0 | 0 | 0 | [5 empty] | 15 | -1.6165e-06 | 67.036 | [19 empty] | 1778.3 | 0
1 | 1600 |  | 0.035 | 15 | 15 |  | 1.7783e-12 | [7 empty] | 0 | 0 | 0 | [5 empty] | 15 | -1.2419e-06 | 64.244 | [19 empty] | 1778.3 | 0
1 | 1700 |  | 0.035 | 15 | 15 |  | 1.7783e-12 | [7 empty] | 0 | 0 | 0 | [5 empty] | 15 | -7.8261e-07 | 61.454 | [19 empty] | 1778.3 | 0
1 | 1800 |  | 0.035 | 15 | 15 |  | 1.7783e-12 | [7 empty] | 0 | 0 | 0 | [5 empty] | 15 | -2.357e-07 | 58.658 | [19 empty] | 1778.3 | 0
1 | 1900 |  | 0.035 | 15 | 15 |  | 1.7783e-12 | [7 empty] | 0 | 0 | 0 | [5 empty] | 15 | 0.00018211 | 55.847 | [19 empty] | 1778.3 | 0
1 | 2000 |  | 0.035 | 15 | 15 |  | 1.7783e-12 | [7 empty] | 0 | 0 | 0 | [5 empty] | 15 | 0.00051333 | 53.014 | [19 empty] | 1778.3 | 0
1 | 2100 |  | 0.035 | 15 | 15 |  | 1.7783e-12 | [7 empty] | 0 | 0 | 0 | [5 empty] | 15 | 0.00088801 | 50.152 | [19 empty] | 1778.3 | 0
1 | 2200 |  | 0.035 | 15 | 15 |  | 1.7783e-12 | [7 empty] | 0 | 0 | 0 | [5 empty] | 15 | 0.0013073 | 48.127 | [19 empty] | 1778.3 | 0
1 | 2300 |  | 0.035 | 15 | 15 |  | 1.7783e-12 | [7 empty] | 0 | 0 | 0 | [5 empty] | 15 | 0.0017722 | 48.127 | [19 empty] | 1778.3 | 0
1 | 2400 |  | 0.035 | 15 | 15 |  | 1.7783e-12 | [7 empty] | 0 | 0 | 0 | [5 empty] | 15 | 0.0022839 | 48.127 | [19 empty] | 1778.3 | 0
1 | 2500 |  | 0.035 | 15 | 15 |  | 1.7783e-12 | [7 empty] | 0 | 0 | 0 | [5 empty] | 15 | 0.0028434 | 48.127 | [19 empty] | 1778.3 | 0
1 | 2600 |  | 0.035 | 15 | 15 |  | 1.7783e-12 | [7 empty] | 0 | 0 | 0 | [5 empty] | 0 | 0 | 4.2163 | [19 empty] | 1778.3 | 0
1 | 2700 |  | 0.035 | 15 | 15 |  | 1.7783e-12 | [7 empty] | 3.3751 | 0.94333 | 0.00019699 | [5 empty] | 81.77 | -2.2558e-05 | 32.552 | [19 empty] | 1778.3 | 0.00078796
1 | 2800 |  | 0.035 | 15 | 15 |  | 1.7783e-12 | [7 empty] | 4.0622 | 1.2293 | 0.0027425 | [5 empty] | 87.252 | -2.7383e-05 | 9.1065 | [19 empty] | 1778.3 | 0.01097
1 | 2900 |  | 0.035 | 15 | 15 |  | 1.7783e-12 | [7 empty] | 4.7386 | 1.5313 | 0.0062501 | [5 empty] | 92.112 | -3.2166e-05 | 19.369 | [19 empty] | 1778.3 | 0.025
1 | 3000 |  | 0.035 | 15 | 15 |  | 1.7783e-12 | [7 empty] | 5.4861 | 1.8823 | 0.010859 | [5 empty] | 96.832 | -3.7568e-05 | 35.475 | [19 empty] | 1778.3 | 0.043436
1 | 3100 |  | 0.035 | 15 | 15 |  | 1.7783e-12 | [7 empty] | 6.2218 | 2.2496 | 0.016726 | [5 empty] | 101.19 | -4.2945e-05 | 37.635 | [19 empty] | 1778.3 | 0.066904
1 | 3200 |  | 0.035 | 15 | 15 |  | 1.7783e-12 | [7 empty] | 6.9944 | 2.6542 | 0.024025 | [5 empty] | 105.41 | -4.8703e-05 | 41.795 | [19 empty] | 1778.3 | 0.0961
1 | 3300 |  | 0.035 | 15 | 15 |  | 1.7783e-12 | [7 empty] | 7.5526 | 2.981 | 0.032883 | [5 empty] | 108.97 | -5.2809e-05 | 524.11 | [19 empty] | 1778.3 | 0.13153
1 | 3400 |  | 0.035 | 15 | 15 |  | 1.7783e-12 | [7 empty] | 7.7204 | 3.1361 | 0.042686 | [5 empty] | 111.64 | -5.3771e-05 | 2165.4 | [19 empty] | 1778.3 | 0.17074
1 | 3500 |  | 0.035 | 15 | 15 |  | 1.7783e-12 | [7 empty] | 7.8667 | 3.2847 | 0.053162 | [5 empty] | 114.27 | -5.457e-05 | 3922.9 | [19 empty] | 1778.3 | 0.21265
1 | 3600 |  | 0.035 | 15 | 15 |  | 1.7783e-12 | [7 empty] | 8.0325 | 3.4466 | 0.064453 | [5 empty] | 116.93 | -5.5544e-05 | 5702.4 | [19 empty] | 1778.3 | 0.25781
1 | 3700 |  | 0.035 | 15 | 15 |  | 1.7783e-12 | [7 empty] | 8.1957 | 3.6111 | 0.076522 | [5 empty] | 119.58 | -5.651e-05 | 7555.6 | [19 empty] | 1778.3 | 0.30609
1 | 3800 |  | 0.035 | 15 | 15 |  | 1.7783e-12 | [7 empty] | 8.3615 | 3.781 | 0.089427 | [5 empty] | 122.23 | -5.7511e-05 | 9471.5 | [19 empty] | 1778.3 | 0.35771
1 | 3900 |  | 0.035 | 15 | 15 |  | 1.7783e-12 | [7 empty] | 8.5511 | 3.968 | 0.10345 | [5 empty] | 124.94 | -5.8736e-05 | 11409 | [19 empty] | 1778.3 | 0.4138
1 | 4000 |  | 0.035 | 15 | 15 |  | 1.7783e-12 | [7 empty] | 8.7169 | 4.1463 | 0.11812 | [5 empty] | 127.59 | -5.9764e-05 | 13465 | [19 empty] | 1778.3 | 0.47248
1 | 4100 |  | 0.035 | 15 | 15 |  | 1.7783e-12 | [7 empty] | 8.9021 | 4.34 | 0.134 | [5 empty] | 130.29 | -6.0981e-05 | 15555 | [19 empty] | 1778.3 | 0.536
1 | 4200 |  | 0.035 | 15 | 15 |  | 1.7783e-12 | [7 empty] | 9.0847 | 4.5369 | 0.15083 | [5 empty] | 132.97 | -6.2188e-05 | 17723 | [19 empty] | 1778.3 | 0.60332
1 | 4300 |  | 0.035 | 15 | 15 |  | 1.7783e-12 | [7 empty] | 9.27 | 4.74 | 0.16875 | [5 empty] | 135.66 | -6.3434e-05 | 19960 | [19 empty] | 1778.3 | 0.675
1 | 4400 |  | 0.035 | 15 | 15 |  | 1.7783e-12 | [7 empty] | 9.472 | 4.9583 | 0.1881 | [5 empty] | 138.39 | -6.4856e-05 | 22243 | [19 empty] | 1778.3 | 0.7524
1 | 4500 |  | 0.035 | 15 | 15 |  | 1.7783e-12 | [7 empty] | 9.6721 | 5.1808 | 0.20859 | [5 empty] | 141.11 | -6.6277e-05 | 24605 | [19 empty] | 1778.3 | 0.83436
1 | 4600 |  | 0.035 | 15 | 15 |  | 1.7783e-12 | [7 empty] | 9.8741 | 5.4098 | 0.23033 | [5 empty] | 143.84 | -6.7736e-05 | 27042 | [19 empty] | 1778.3 | 0.92132
1 | 4700 |  | 0.035 | 15 | 15 |  | 1.7783e-12 | [7 empty] | 10.079 | 5.646 | 0.2534 | [5 empty] | 146.57 | -6.9238e-05 | 29553 | [19 empty] | 1778.3 | 1.0136
1 | 4800 |  | 0.035 | 15 | 15 |  | 1.7783e-12 | [7 empty] | 10.296 | 5.8961 | 0.27815 | [5 empty] | 149.33 | -7.0885e-05 | 32125 | [19 empty] | 1778.3 | 1.1126
1 | 4900 |  | 0.035 | 15 | 15 |  | 1.7783e-12 | [7 empty] | 10.527 | 6.162 | 0.3048 | [5 empty] | 152.12 | -7.2707e-05 | 34758 | [19 empty] | 1778.3 | 1.2192
1 | 5000 |  | 0.035 | 15 | 15 |  | 1.7783e-12 | [7 empty] | 10.744 | 6.4243 | 0.33243 | [5 empty] | 154.88 | -7.4401e-05 | 37493 | [19 empty] | 1778.3 | 1.3297
1 | 5100 |  | 0.035 | 15 | 15 |  | 1.7783e-12 | [7 empty] | 10.983 | 6.7087 | 0.36242 | [5 empty] | 157.69 | -7.6361e-05 | 40282 | [19 empty] | 1778.3 | 1.4497
1 | 5200 |  | 0.035 | 15 | 15 |  | 1.7783e-12 | [7 empty] | 11.204 | 6.987 | 0.3933 | [5 empty] | 160.45 | -7.8152e-05 | 43177 | [19 empty] | 1778.3 | 1.5732
1 | 5300 |  | 0.035 | 15 | 15 |  | 1.7783e-12 | [7 empty] | 11.443 | 7.2848 | 0.42657 | [5 empty] | 163.25 | -8.0168e-05 | 46136 | [19 empty] | 1778.3 | 1.7063
1 | 5400 |  | 0.035 | 15 | 15 |  | 1.7783e-12 | [7 empty] | 11.699 | 7.6026 | 0.46241 | [5 empty] | 166.09 | -8.2414e-05 | 49163 | [19 empty] | 1778.3 | 1.8496
1 | 5500 |  | 0.035 | 15 | 15 |  | 1.7783e-12 | [7 empty] | 11.955 | 7.9279 | 0.50013 | [5 empty] | 168.93 | -8.4698e-05 | 52278 | [19 empty] | 1778.3 | 2.0005
1 | 5600 |  | 0.035 | 15 | 15 |  | 1.7783e-12 | [7 empty] | 12.213 | 8.263 | 0.53994 | [5 empty] | 171.77 | -8.7052e-05 | 55481 | [19 empty] | 1778.3 | 2.1598
1 | 5700 |  | 0.035 | 15 | 15 |  | 1.7783e-12 | [7 empty] | 12.469 | 8.6037 | 0.5816 | [5 empty] | 174.61 | -8.941e-05 | 58777 | [19 empty] | 1778.3 | 2.3264
1 | 5800 |  | 0.035 | 15 | 15 |  | 1.7783e-12 | [7 empty] | 12.732 | 8.9582 | 0.62574 | [5 empty] | 177.45 | -9.1899e-05 | 62158 | [19 empty] | 1778.3 | 2.503
1 | 5900 |  | 0.035 | 15 | 15 |  | 1.7783e-12 | [7 empty] | 13.01 | 9.3335 | 0.67302 | [5 empty] | 180.33 | -9.463e-05 | 65619 | [19 empty] | 1778.3 | 2.6921
1 | 6000 |  | 0.035 | 15 | 15 |  | 1.7783e-12 | [7 empty] | 13.304 | 9.7322 | 0.72377 | [5 empty] | 183.24 | -9.7647e-05 | 69161 | [19 empty] | 1778.3 | 2.8951
1 | 6100 |  | 0.035 | 15 | 15 |  | 1.7783e-12 | [7 empty] | 13.594 | 10.136 | 0.77667 | [5 empty] | 186.14 | -3.1618e-07 | 72804 | [19 empty] | 1778.3 | 3.1067
1 | 6200 |  | 0.035 | 15 | 15 |  | 1.7783e-12 | [7 empty] | 13.872 | 10.538 | 0.83116 | [5 empty] | 189.01 | -3.3016e-07 | 76555 | [19 empty] | 1778.3 | 3.3246
1 | 6300 |  | 0.035 | 15 | 15 |  | 1.7783e-12 | [7 empty] | 14.186 | 10.983 | 0.89107 | [5 empty] | 191.95 | -3.4658e-07 | 80378 | [19 empty] | 1778.3 | 3.5643
1 | 6400 |  | 0.035 | 15 | 15 |  | 1.7783e-12 | [7 empty] | 14.496 | 11.433 | 0.95343 | [5 empty] | 194.87 | -3.6351e-07 | 84306 | [19 empty] | 1778.3 | 3.8137
1 | 6500 |  | 0.035 | 15 | 15 |  | 1.7783e-12 | [7 empty] | 14.793 | 11.883 | 1.0176 | [5 empty] | 197.77 | -3.8055e-07 | 88345 | [19 empty] | 1778.3 | 4.0704
1 | 6600 |  | 0.035 | 15 | 15 |  | 1.7783e-12 | [7 empty] | 15.129 | 12.38 | 1.0882 | [5 empty] | 200.74 | -4.0061e-07 | 92464 | [19 empty] | 1778.3 | 4.3528
1 | 6700 |  | 0.035 | 15 | 15 |  | 1.7783e-12 | [7 empty] | 15.438 | 12.862 | 1.1595 | [5 empty] | 203.65 | -4.2004e-07 | 96706 | [19 empty] | 1778.3 | 4.638
1 | 6800 |  | 0.035 | 15 | 15 |  | 1.7783e-12 | [7 empty] | 15.787 | 13.394 | 1.2378 | [5 empty] | 206.64 | -4.4284e-07 | 101030 | [19 empty] | 1778.3 | 4.9512
1 | 6900 |  | 0.035 | 15 | 15 |  | 1.7783e-12 | [7 empty] | 16.12 | 13.923 | 1.3181 | [5 empty] | 209.59 | -4.6582e-07 | 105480 | [19 empty] | 1778.3 | 5.2724
1 | 7000 |  | 0.035 | 15 | 15 |  | 1.7783e-12 | [7 empty] | 16.471 | 14.482 | 1.4038 | [5 empty] | 212.57 | -4.9114e-07 | 110030 | [19 empty] | 1778.3 | 5.6152
1 | 1000 |  | 0.035 | 15 | 15 |  | 2.3714e-12 | [7 empty] | 0 | 0 | 0 | [5 empty] | 15 | -2.3357e-06 | 73.287 | [19 empty] | 2371.4 | 0
1 | 1100 |  | 0.035 | 15 | 15 |  | 2.3714e-12 | [7 empty] | 0 | 0 | 0 | [5 empty] | 15 | -2.3336e-06 | 70.731 | [19 empty] | 2371.4 | 0
1 | 1200 |  | 0.035 | 15 | 15 |  | 2.3714e-12 | [7 empty] | 0 | 0 | 0 | [5 empty] | 15 | -2.2645e-06 | 68.211 | [19 empty] | 2371.4 | 0
1 | 1300 |  | 0.035 | 15 | 15 |  | 2.3714e-12 | [7 empty] | 0 | 0 | 0 | [5 empty] | 15 | -2.1244e-06 | 65.711 | [19 empty] | 2371.4 | 0
1 | 1400 |  | 0.035 | 15 | 15 |  | 2.3714e-12 | [7 empty] | 0 | 0 | 0 | [5 empty] | 15 | -1.9095e-06 | 63.219 | [19 empty] | 2371.4 | 0
1 | 1500 |  | 0.035 | 15 | 15 |  | 2.3714e-12 | [7 empty] | 0 | 0 | 0 | [5 empty] | 15 | -1.6165e-06 | 60.724 | [19 empty] | 2371.4 | 0
1 | 1600 |  | 0.035 | 15 | 15 |  | 2.3714e-12 | [7 empty] | 0 | 0 | 0 | [5 empty] | 15 | -1.2419e-06 | 58.218 | [19 empty] | 2371.4 | 0
1 | 1700 |  | 0.035 | 15 | 15 |  | 2.3714e-12 | [7 empty] | 0 | 0 | 0 | [5 empty] | 15 | -7.8261e-07 | 55.692 | [19 empty] | 2371.4 | 0
1 | 1800 |  | 0.035 | 15 | 15 |  | 2.3714e-12 | [7 empty] | 0 | 0 | 0 | [5 empty] | 15 | -2.357e-07 | 53.138 | [19 empty] | 2371.4 | 0
1 | 1900 |  | 0.035 | 15 | 15 |  | 2.3714e-12 | [7 empty] | 0 | 0 | 0 | [5 empty] | 15 | 0.00018211 | 50.552 | [19 empty] | 2371.4 | 0
1 | 2000 |  | 0.035 | 15 | 15 |  | 2.3714e-12 | [7 empty] | 0 | 0 | 0 | [5 empty] | 15 | 0.00051333 | 48.127 | [19 empty] | 2371.4 | 0
1 | 2100 |  | 0.035 | 15 | 15 |  | 2.3714e-12 | [7 empty] | 0 | 0 | 0 | [5 empty] | 15 | 0.00088801 | 48.127 | [19 empty] | 2371.4 | 0
1 | 2200 |  | 0.035 | 15 | 15 |  | 2.3714e-12 | [7 empty] | 0 | 0 | 0 | [5 empty] | 15 | 0.0013073 | 48.127 | [19 empty] | 2371.4 | 0
1 | 2300 |  | 0.035 | 15 | 15 |  | 2.3714e-12 | [7 empty] | 0 | 0 | 0 | [5 empty] | 15 | 0.0017722 | 48.127 | [19 empty] | 2371.4 | 0
1 | 2400 |  | 0.035 | 15 | 15 |  | 2.3714e-12 | [7 empty] | 0 | 0 | 0 | [5 empty] | 0 | 0 | 8.8191 | [19 empty] | 2371.4 | 0
1 | 2500 |  | 0.035 | 15 | 15 |  | 2.3714e-12 | [7 empty] | 3.6918 | 1.003 | 0.0010443 | [5 empty] | 79.899 | -1.908e-05 | 4.6448 | [19 empty] | 2371.4 | 0.0041772
1 | 2600 |  | 0.035 | 15 | 15 |  | 2.3714e-12 | [7 empty] | 4.4219 | 1.2944 | 0.0038463 | [5 empty] | 84.886 | -2.2905e-05 | 32.745 | [19 empty] | 2371.4 | 0.015385
1 | 2700 |  | 0.035 | 15 | 15 |  | 2.3714e-12 | [7 empty] | 5.1919 | 1.6218 | 0.0077006 | [5 empty] | 89.54 | -2.698e-05 | 33.431 | [19 empty] | 2371.4 | 0.030802
1 | 2800 |  | 0.035 | 15 | 15 |  | 2.3714e-12 | [7 empty] | 6.0078 | 1.9892 | 0.012773 | [5 empty] | 93.969 | -3.1358e-05 | 15.3 | [19 empty] | 2371.4 | 0.051092
1 | 2900 |  | 0.035 | 15 | 15 |  | 2.3714e-12 | [7 empty] | 6.8509 | 2.3908 | 0.019249 | [5 empty] | 98.185 | -3.5939e-05 | 27.851 | [19 empty] | 2371.4 | 0.076996
1 | 3000 |  | 0.035 | 15 | 15 |  | 2.3714e-12 | [7 empty] | 7.7908 | 2.8571 | 0.027333 | [5 empty] | 102.37 | -4.1162e-05 | 16.965 | [19 empty] | 2371.4 | 0.10933
1 | 3100 |  | 0.035 | 15 | 15 |  | 2.3714e-12 | [7 empty] | 8.746 | 3.3566 | 0.037248 | [5 empty] | 106.38 | -4.6554e-05 | 28.895 | [19 empty] | 2371.4 | 0.14899
1 | 3200 |  | 0.035 | 15 | 15 |  | 2.3714e-12 | [7 empty] | 9.7139 | 3.8888 | 0.049237 | [5 empty] | 110.26 | -5.2114e-05 | 2.9836 | [19 empty] | 2371.4 | 0.19695
1 | 3300 |  | 0.035 | 15 | 15 |  | 2.3714e-12 | [7 empty] | 10.098 | 4.1748 | 0.063098 | [5 empty] | 113.3 | -5.4166e-05 | 1321.8 | [19 empty] | 2371.4 | 0.25239
1 | 3400 |  | 0.035 | 15 | 15 |  | 2.3714e-12 | [7 empty] | 10.296 | 4.3809 | 0.077992 | [5 empty] | 116.09 | -5.5091e-05 | 3077.5 | [19 empty] | 2371.4 | 0.31197
1 | 3500 |  | 0.035 | 15 | 15 |  | 2.3714e-12 | [7 empty] | 10.507 | 4.5991 | 0.093989 | [5 empty] | 118.9 | -5.6127e-05 | 4874.6 | [19 empty] | 2371.4 | 0.37596
1 | 3600 |  | 0.035 | 15 | 15 |  | 2.3714e-12 | [7 empty] | 10.724 | 4.8253 | 0.11114 | [5 empty] | 121.71 | -5.7217e-05 | 6732.2 | [19 empty] | 2371.4 | 0.44456
1 | 3700 |  | 0.035 | 15 | 15 |  | 2.3714e-12 | [7 empty] | 10.948 | 5.0609 | 0.12953 | [5 empty] | 124.52 | -5.8376e-05 | 8647.8 | [19 empty] | 2371.4 | 0.51812
1 | 3800 |  | 0.035 | 15 | 15 |  | 2.3714e-12 | [7 empty] | 11.165 | 5.2984 | 0.14908 | [5 empty] | 127.32 | -5.9508e-05 | 10648 | [19 empty] | 2371.4 | 0.59632
1 | 3900 |  | 0.035 | 15 | 15 |  | 2.3714e-12 | [7 empty] | 11.389 | 5.5456 | 0.16996 | [5 empty] | 130.13 | -6.0708e-05 | 12707 | [19 empty] | 2371.4 | 0.67984
1 | 4000 |  | 0.035 | 15 | 15 |  | 2.3714e-12 | [7 empty] | 11.626 | 5.8058 | 0.19234 | [5 empty] | 132.95 | -6.2014e-05 | 14820 | [19 empty] | 2371.4 | 0.76936
1 | 4100 |  | 0.035 | 15 | 15 |  | 2.3714e-12 | [7 empty] | 11.865 | 6.0738 | 0.21617 | [5 empty] | 135.78 | -6.336e-05 | 17003 | [19 empty] | 2371.4 | 0.86468
1 | 4200 |  | 0.035 | 15 | 15 |  | 2.3714e-12 | [7 empty] | 12.101 | 6.3467 | 0.24141 | [5 empty] | 138.59 | -6.471e-05 | 19266 | [19 empty] | 2371.4 | 0.96564
1 | 4300 |  | 0.035 | 15 | 15 |  | 2.3714e-12 | [7 empty] | 12.361 | 6.6409 | 0.26866 | [5 empty] | 141.44 | -6.6257e-05 | 21569 | [19 empty] | 2371.4 | 1.0746
1 | 4400 |  | 0.035 | 15 | 15 |  | 2.3714e-12 | [7 empty] | 12.627 | 6.9454 | 0.29768 | [5 empty] | 144.3 | -6.7869e-05 | 23942 | [19 empty] | 2371.4 | 1.1907
1 | 4500 |  | 0.035 | 15 | 15 |  | 2.3714e-12 | [7 empty] | 12.883 | 7.2513 | 0.32816 | [5 empty] | 147.14 | -6.9436e-05 | 26409 | [19 empty] | 2371.4 | 1.3126
1 | 4600 |  | 0.035 | 15 | 15 |  | 2.3714e-12 | [7 empty] | 13.153 | 7.5741 | 0.36079 | [5 empty] | 149.99 | -7.1143e-05 | 28934 | [19 empty] | 2371.4 | 1.4432
1 | 4700 |  | 0.035 | 15 | 15 |  | 2.3714e-12 | [7 empty] | 13.431 | 7.9095 | 0.3955 | [5 empty] | 152.86 | -7.2937e-05 | 31531 | [19 empty] | 2371.4 | 1.582
1 | 4800 |  | 0.035 | 15 | 15 |  | 2.3714e-12 | [7 empty] | 13.706 | 8.2511 | 0.43205 | [5 empty] | 155.72 | -7.4742e-05 | 34214 | [19 empty] | 2371.4 | 1.7282
1 | 4900 |  | 0.035 | 15 | 15 |  | 2.3714e-12 | [7 empty] | 14.001 | 8.6145 | 0.4713 | [5 empty] | 158.61 | -7.6737e-05 | 36955 | [19 empty] | 2371.4 | 1.8852
1 | 5000 |  | 0.035 | 15 | 15 |  | 2.3714e-12 | [7 empty] | 14.298 | 8.9885 | 0.5128 | [5 empty] | 161.49 | -7.8792e-05 | 39777 | [19 empty] | 2371.4 | 2.0512
1 | 5100 |  | 0.035 | 15 | 15 |  | 2.3714e-12 | [7 empty] | 14.608 | 9.3804 | 0.55703 | [5 empty] | 164.4 | -8.099e-05 | 42671 | [19 empty] | 2371.4 | 2.2281
1 | 5200 |  | 0.035 | 15 | 15 |  | 2.3714e-12 | [7 empty] | 14.905 | 9.7724 | 0.60305 | [5 empty] | 167.28 | -8.312e-05 | 45666 | [19 empty] | 2371.4 | 2.4122
1 | 5300 |  | 0.035 | 15 | 15 |  | 2.3714e-12 | [7 empty] | 15.219 | 10.186 | 0.65224 | [5 empty] | 170.18 | -8.5443e-05 | 48730 | [19 empty] | 2371.4 | 2.609
1 | 5400 |  | 0.035 | 15 | 15 |  | 2.3714e-12 | [7 empty] | 15.551 | 10.624 | 0.70485 | [5 empty] | 173.11 | -8.7973e-05 | 51864 | [19 empty] | 2371.4 | 2.8194
1 | 5500 |  | 0.035 | 15 | 15 |  | 2.3714e-12 | [7 empty] | 15.879 | 11.07 | 0.76 | [5 empty] | 176.02 | -9.053e-05 | 55093 | [19 empty] | 2371.4 | 3.04
1 | 5600 |  | 0.035 | 15 | 15 |  | 2.3714e-12 | [7 empty] | 16.228 | 11.542 | 0.81904 | [5 empty] | 178.97 | -9.333e-05 | 58393 | [19 empty] | 2371.4 | 3.2762
1 | 5700 |  | 0.035 | 15 | 15 |  | 2.3714e-12 | [7 empty] | 16.576 | 12.025 | 0.88103 | [5 empty] | 181.91 | -9.6191e-05 | 61788 | [19 empty] | 2371.4 | 3.5241
1 | 5800 |  | 0.035 | 15 | 15 |  | 2.3714e-12 | [7 empty] | 16.932 | 12.525 | 0.94651 | [5 empty] | 184.85 | -9.9187e-05 | 65272 | [19 empty] | 2371.4 | 3.786
1 | 5900 |  | 0.035 | 15 | 15 |  | 2.3714e-12 | [7 empty] | 17.283 | 13.033 | 1.0148 | [5 empty] | 187.79 | -3.2359e-07 | 68855 | [19 empty] | 2371.4 | 4.0592
1 | 6000 |  | 0.035 | 15 | 15 |  | 2.3714e-12 | [7 empty] | 17.67 | 13.585 | 1.089 | [5 empty] | 190.76 | -3.3987e-07 | 72504 | [19 empty] | 2371.4 | 4.356
1 | 6100 |  | 0.035 | 15 | 15 |  | 2.3714e-12 | [7 empty] | 18.038 | 14.133 | 1.1653 | [5 empty] | 193.71 | -3.5622e-07 | 76270 | [19 empty] | 2371.4 | 4.6612
1 | 6200 |  | 0.035 | 15 | 15 |  | 2.3714e-12 | [7 empty] | 18.44 | 14.724 | 1.2478 | [5 empty] | 196.7 | -3.747e-07 | 80108 | [19 empty] | 2371.4 | 4.9912
1 | 6300 |  | 0.035 | 15 | 15 |  | 2.3714e-12 | [7 empty] | 18.827 | 15.315 | 1.333 | [5 empty] | 199.67 | -3.935e-07 | 84062 | [19 empty] | 2371.4 | 5.332
1 | 6400 |  | 0.035 | 15 | 15 |  | 2.3714e-12 | [7 empty] | 19.236 | 15.941 | 1.424 | [5 empty] | 202.66 | -4.1418e-07 | 88102 | [19 empty] | 2371.4 | 5.696
1 | 6500 |  | 0.035 | 15 | 15 |  | 2.3714e-12 | [7 empty] | 19.638 | 16.574 | 1.5184 | [5 empty] | 205.63 | -4.3559e-07 | 92254 | [19 empty] | 2371.4 | 6.0736
1 | 6600 |  | 0.035 | 15 | 15 |  | 2.3714e-12 | [7 empty] | 20.059 | 17.24 | 1.6189 | [5 empty] | 208.62 | -4.5898e-07 | 96499 | [19 empty] | 2371.4 | 6.4756
1 | 6700 |  | 0.035 | 15 | 15 |  | 2.3714e-12 | [7 empty] | 20.488 | 17.929 | 1.7246 | [5 empty] | 211.62 | -4.8399e-07 | 100850 | [19 empty] | 2371.4 | 6.8984
1 | 6800 |  | 0.035 | 15 | 15 |  | 2.3714e-12 | [7 empty] | 20.929 | 18.646 | 1.8362 | [5 empty] | 214.62 | -5.1098e-07 | 105300 | [19 empty] | 2371.4 | 7.3448
1 | 6900 |  | 0.035 | 15 | 15 |  | 2.3714e-12 | [7 empty] | 21.37 | 19.38 | 1.9527 | [5 empty] | 217.62 | -5.3942e-07 | 109860 | [19 empty] | 2371.4 | 7.8108
1 | 7000 |  | 0.035 | 15 | 15 |  | 2.3714e-12 | [7 empty] | 21.83 | 20.151 | 2.0765 | [5 empty] | 220.64 | -5.7054e-07 | 114530 | [19 empty] | 2371.4 | 8.306
1 | 1000 |  | 0.035 | 15 | 15 |  | 3.1623e-12 | [7 empty] | 0 | 0 | 0 | [5 empty] | 15 | -2.3357e-06 | 67.142 | [19 empty] | 3162.3 | 0
1 | 1100 |  | 0.035 | 15 | 15 |  | 3.1623e-12 | [7 empty] | 0 | 0 | 0 | [5 empty] | 15 | -2.3336e-06 | 64.924 | [19 empty] | 3162.3 | 0
1 | 1200 |  | 0.035 | 15 | 15 |  | 3.1623e-12 | [7 empty] | 0 | 0 | 0 | [5 empty] | 15 | -2.2645e-06 | 62.71 | [19 empty] | 3162.3 | 0
1 | 1300 |  | 0.035 | 15 | 15 |  | 3.1623e-12 | [7 empty] | 0 | 0 | 0 | [5 empty] | 15 | -2.1244e-06 | 60.489 | [19 empty] | 3162.3 | 0
1 | 1400 |  | 0.035 | 15 | 15 |  | 3.1623e-12 | [7 empty] | 0 | 0 | 0 | [5 empty] | 15 | -1.9095e-06 | 58.252 | [19 empty] | 3162.3 | 0
1 | 1500 |  | 0.035 | 15 | 15 |  | 3.1623e-12 | [7 empty] | 0 | 0 | 0 | [5 empty] | 15 | -1.6165e-06 | 55.991 | [19 empty] | 3162.3 | 0
1 | 1600 |  | 0.035 | 15 | 15 |  | 3.1623e-12 | [7 empty] | 0 | 0 | 0 | [5 empty] | 15 | -1.2419e-06 | 53.699 | [19 empty] | 3162.3 | 0
1 | 1700 |  | 0.035 | 15 | 15 |  | 3.1623e-12 | [7 empty] | 0 | 0 | 0 | [5 empty] | 15 | -7.8261e-07 | 51.37 | [19 empty] | 3162.3 | 0
1 | 1800 |  | 0.035 | 15 | 15 |  | 3.1623e-12 | [7 empty] | 0 | 0 | 0 | [5 empty] | 15 | -2.357e-07 | 48.999 | [19 empty] | 3162.3 | 0
1 | 1900 |  | 0.035 | 15 | 15 |  | 3.1623e-12 | [7 empty] | 0 | 0 | 0 | [5 empty] | 15 | 0.00018211 | 48.127 | [19 empty] | 3162.3 | 0
1 | 2000 |  | 0.035 | 15 | 15 |  | 3.1623e-12 | [7 empty] | 0 | 0 | 0 | [5 empty] | 15 | 0.00051333 | 48.127 | [19 empty] | 3162.3 | 0
1 | 2100 |  | 0.035 | 15 | 15 |  | 3.1623e-12 | [7 empty] | 0 | 0 | 0 | [5 empty] | 15 | 0.00088801 | 48.127 | [19 empty] | 3162.3 | 0
1 | 2200 |  | 0.035 | 15 | 15 |  | 3.1623e-12 | [7 empty] | 0 | 0 | 0 | [5 empty] | 0 | 0 | 16.401 | [19 empty] | 3162.3 | 0
1 | 2300 |  | 0.035 | 15 | 15 |  | 3.1623e-12 | [7 empty] | 3.7844 | 0.97301 | 0.001036 | [5 empty] | 76.421 | -1.5052e-05 | 6.1826 | [19 empty] | 3162.3 | 0.004144
1 | 2400 |  | 0.035 | 15 | 15 |  | 3.1623e-12 | [7 empty] | 4.6071 | 1.2797 | 0.0038051 | [5 empty] | 81.325 | -1.8289e-05 | 27.611 | [19 empty] | 3162.3 | 0.01522
1 | 2500 |  | 0.035 | 15 | 15 |  | 3.1623e-12 | [7 empty] | 5.4962 | 1.6334 | 0.0076879 | [5 empty] | 85.926 | -2.1816e-05 | 2.5421 | [19 empty] | 3162.3 | 0.030752
1 | 2600 |  | 0.035 | 15 | 15 |  | 3.1623e-12 | [7 empty] | 6.4099 | 2.0214 | 0.012875 | [5 empty] | 90.224 | -2.5459e-05 | 13.321 | [19 empty] | 3162.3 | 0.0515
1 | 2700 |  | 0.035 | 15 | 15 |  | 3.1623e-12 | [7 empty] | 7.3915 | 2.4611 | 0.019582 | [5 empty] | 94.385 | -2.9426e-05 | 6.9616 | [19 empty] | 3162.3 | 0.078328
1 | 2800 |  | 0.035 | 15 | 15 |  | 3.1623e-12 | [7 empty] | 8.4245 | 2.9489 | 0.028045 | [5 empty] | 98.411 | -3.3656e-05 | 17.564 | [19 empty] | 3162.3 | 0.11218
1 | 2900 |  | 0.035 | 15 | 15 |  | 3.1623e-12 | [7 empty] | 9.5787 | 3.5158 | 0.038524 | [5 empty] | 102.41 | -3.8484e-05 | 27.938 | [19 empty] | 3162.3 | 0.1541
1 | 3000 |  | 0.035 | 15 | 15 |  | 3.1623e-12 | [7 empty] | 10.702 | 4.1022 | 0.0513 | [5 empty] | 106.23 | -4.3238e-05 | 22.526 | [19 empty] | 3162.3 | 0.2052
1 | 3100 |  | 0.035 | 15 | 15 |  | 3.1623e-12 | [7 empty] | 11.991 | 4.7929 | 0.06668 | [5 empty] | 110.09 | -4.8826e-05 | 10.436 | [19 empty] | 3162.3 | 0.26672
1 | 3200 |  | 0.035 | 15 | 15 |  | 3.1623e-12 | [7 empty] | 13.212 | 5.4893 | 0.084987 | [5 empty] | 113.78 | -5.4201e-05 | 117.5 | [19 empty] | 3162.3 | 0.33995
1 | 3300 |  | 0.035 | 15 | 15 |  | 3.1623e-12 | [7 empty] | 13.47 | 5.7672 | 0.10544 | [5 empty] | 116.7 | -5.5184e-05 | 1854.3 | [19 empty] | 3162.3 | 0.42176
1 | 3400 |  | 0.035 | 15 | 15 |  | 3.1623e-12 | [7 empty] | 13.745 | 6.0601 | 0.12741 | [5 empty] | 119.62 | -5.6274e-05 | 3635.1 | [19 empty] | 3162.3 | 0.50964
1 | 3500 |  | 0.035 | 15 | 15 |  | 3.1623e-12 | [7 empty] | 14.02 | 6.3604 | 0.15093 | [5 empty] | 122.55 | -5.739e-05 | 5486.5 | [19 empty] | 3162.3 | 0.60372
1 | 3600 |  | 0.035 | 15 | 15 |  | 3.1623e-12 | [7 empty] | 14.294 | 6.667 | 0.17603 | [5 empty] | 125.47 | -5.8523e-05 | 7411.9 | [19 empty] | 3162.3 | 0.70412
1 | 3700 |  | 0.035 | 15 | 15 |  | 3.1623e-12 | [7 empty] | 14.588 | 6.9925 | 0.20298 | [5 empty] | 128.4 | -5.9789e-05 | 9379.4 | [19 empty] | 3162.3 | 0.81192
1 | 3800 |  | 0.035 | 15 | 15 |  | 3.1623e-12 | [7 empty] | 14.89 | 7.3298 | 0.23178 | [5 empty] | 131.33 | -6.1119e-05 | 11411 | [19 empty] | 3162.3 | 0.92712
1 | 3900 |  | 0.035 | 15 | 15 |  | 3.1623e-12 | [7 empty] | 15.183 | 7.6705 | 0.26233 | [5 empty] | 134.25 | -6.2431e-05 | 13529 | [19 empty] | 3162.3 | 1.0493
1 | 4000 |  | 0.035 | 15 | 15 |  | 3.1623e-12 | [7 empty] | 15.497 | 8.0317 | 0.2951 | [5 empty] | 137.19 | -6.3883e-05 | 15694 | [19 empty] | 3162.3 | 1.1804
1 | 4100 |  | 0.035 | 15 | 15 |  | 3.1623e-12 | [7 empty] | 15.806 | 8.3991 | 0.32981 | [5 empty] | 140.12 | -6.5341e-05 | 17941 | [19 empty] | 3162.3 | 1.3192
1 | 4200 |  | 0.035 | 15 | 15 |  | 3.1623e-12 | [7 empty] | 16.135 | 8.7871 | 0.36699 | [5 empty] | 143.06 | -6.6935e-05 | 20242 | [19 empty] | 3162.3 | 1.468
1 | 4300 |  | 0.035 | 15 | 15 |  | 3.1623e-12 | [7 empty] | 16.471 | 9.189 | 0.40656 | [5 empty] | 146.01 | -6.8603e-05 | 22612 | [19 empty] | 3162.3 | 1.6262
1 | 4400 |  | 0.035 | 15 | 15 |  | 3.1623e-12 | [7 empty] | 16.807 | 9.6006 | 0.44844 | [5 empty] | 148.96 | -7.0304e-05 | 25062 | [19 empty] | 3162.3 | 1.7938
1 | 4500 |  | 0.035 | 15 | 15 |  | 3.1623e-12 | [7 empty] | 17.156 | 10.03 | 0.49306 | [5 empty] | 151.91 | -7.2112e-05 | 27578 | [19 empty] | 3162.3 | 1.9722
1 | 4600 |  | 0.035 | 15 | 15 |  | 3.1623e-12 | [7 empty] | 17.504 | 10.47 | 0.5402 | [5 empty] | 154.86 | -7.3957e-05 | 30175 | [19 empty] | 3162.3 | 2.1608
1 | 4700 |  | 0.035 | 15 | 15 |  | 3.1623e-12 | [7 empty] | 17.887 | 10.944 | 0.59106 | [5 empty] | 157.83 | -7.6049e-05 | 32817 | [19 empty] | 3162.3 | 2.3642
1 | 4800 |  | 0.035 | 15 | 15 |  | 3.1623e-12 | [7 empty] | 18.255 | 11.419 | 0.64425 | [5 empty] | 160.79 | -7.8095e-05 | 35560 | [19 empty] | 3162.3 | 2.577
1 | 4900 |  | 0.035 | 15 | 15 |  | 3.1623e-12 | [7 empty] | 18.625 | 11.907 | 0.70039 | [5 empty] | 163.75 | -8.02e-05 | 38385 | [19 empty] | 3162.3 | 2.8016
1 | 5000 |  | 0.035 | 15 | 15 |  | 3.1623e-12 | [7 empty] | 19.032 | 12.433 | 0.76096 | [5 empty] | 166.73 | -8.2585e-05 | 41259 | [19 empty] | 3162.3 | 3.0438
1 | 5100 |  | 0.035 | 15 | 15 |  | 3.1623e-12 | [7 empty] | 19.419 | 12.957 | 0.82393 | [5 empty] | 169.7 | -8.4895e-05 | 44240 | [19 empty] | 3162.3 | 3.2957
1 | 5200 |  | 0.035 | 15 | 15 |  | 3.1623e-12 | [7 empty] | 19.843 | 13.522 | 0.89186 | [5 empty] | 172.7 | -8.7509e-05 | 47273 | [19 empty] | 3162.3 | 3.5674
1 | 5300 |  | 0.035 | 15 | 15 |  | 3.1623e-12 | [7 empty] | 20.261 | 14.096 | 0.96303 | [5 empty] | 175.68 | -9.0143e-05 | 50403 | [19 empty] | 3162.3 | 3.8521
1 | 5400 |  | 0.035 | 15 | 15 |  | 3.1623e-12 | [7 empty] | 20.69 | 14.691 | 1.0383 | [5 empty] | 178.67 | -9.2912e-05 | 53615 | [19 empty] | 3162.3 | 4.1532
1 | 5500 |  | 0.035 | 15 | 15 |  | 3.1623e-12 | [7 empty] | 21.131 | 15.311 | 1.1181 | [5 empty] | 181.67 | -9.584e-05 | 56908 | [19 empty] | 3162.3 | 4.4724
1 | 5600 |  | 0.035 | 15 | 15 |  | 3.1623e-12 | [7 empty] | 21.572 | 15.945 | 1.2019 | [5 empty] | 184.66 | -9.8837e-05 | 60295 | [19 empty] | 3162.3 | 4.8076
1 | 5700 |  | 0.035 | 15 | 15 |  | 3.1623e-12 | [7 empty] | 22.028 | 16.606 | 1.2906 | [5 empty] | 187.67 | -3.2253e-07 | 63764 | [19 empty] | 3162.3 | 5.1624
1 | 5800 |  | 0.035 | 15 | 15 |  | 3.1623e-12 | [7 empty] | 22.508 | 17.304 | 1.3852 | [5 empty] | 190.68 | -3.3884e-07 | 67310 | [19 empty] | 3162.3 | 5.5408
1 | 5900 |  | 0.035 | 15 | 15 |  | 3.1623e-12 | [7 empty] | 22.971 | 18.003 | 1.4832 | [5 empty] | 193.68 | -3.5551e-07 | 70970 | [19 empty] | 3162.3 | 5.9328
1 | 6000 |  | 0.035 | 15 | 15 |  | 3.1623e-12 | [7 empty] | 23.47 | 18.75 | 1.5884 | [5 empty] | 196.71 | -3.7406e-07 | 74699 | [19 empty] | 3162.3 | 6.3536
1 | 6100 |  | 0.035 | 15 | 15 |  | 3.1623e-12 | [7 empty] | 23.965 | 19.511 | 1.6982 | [5 empty] | 199.72 | -3.9344e-07 | 78534 | [19 empty] | 3162.3 | 6.7928
1 | 6200 |  | 0.035 | 15 | 15 |  | 3.1623e-12 | [7 empty] | 24.476 | 20.306 | 1.8145 | [5 empty] | 202.74 | -4.1437e-07 | 82459 | [19 empty] | 3162.3 | 7.258
1 | 6300 |  | 0.035 | 15 | 15 |  | 3.1623e-12 | [7 empty] | 24.997 | 21.127 | 1.9369 | [5 empty] | 205.77 | -4.3673e-07 | 86481 | [19 empty] | 3162.3 | 7.7476
1 | 6400 |  | 0.035 | 15 | 15 |  | 3.1623e-12 | [7 empty] | 25.531 | 21.98 | 2.066 | [5 empty] | 208.79 | -4.6073e-07 | 90601 | [19 empty] | 3162.3 | 8.264
1 | 6500 |  | 0.035 | 15 | 15 |  | 3.1623e-12 | [7 empty] | 26.084 | 22.871 | 2.2027 | [5 empty] | 211.83 | -4.8676e-07 | 94815 | [19 empty] | 3162.3 | 8.8108
1 | 6600 |  | 0.035 | 15 | 15 |  | 3.1623e-12 | [7 empty] | 26.635 | 23.781 | 2.3452 | [5 empty] | 214.86 | -5.1415e-07 | 99140 | [19 empty] | 3162.3 | 9.3808
1 | 6700 |  | 0.035 | 15 | 15 |  | 3.1623e-12 | [7 empty] | 27.19 | 24.716 | 2.4945 | [5 empty] | 217.89 | -5.4327e-07 | 103570 | [19 empty] | 3162.3 | 9.978
1 | 6800 |  | 0.035 | 15 | 15 |  | 3.1623e-12 | [7 empty] | 27.76 | 25.688 | 2.6518 | [5 empty] | 220.92 | -5.7464e-07 | 108110 | [19 empty] | 3162.3 | 10.6072
1 | 6900 |  | 0.035 | 15 | 15 |  | 3.1623e-12 | [7 empty] | 28.347 | 26.7 | 2.8179 | [5 empty] | 223.95 | -6.086e-07 | 112750 | [19 empty] | 3162.3 | 11.2716
1 | 7000 |  | 0.035 | 15 | 15 |  | 3.1623e-12 | [7 empty] | 28.942 | 27.743 | 2.9918 | [5 empty] | 226.98 | -6.4487e-07 | 117500 | [19 empty] | 3162.3 | 11.9672
1 | 1000 |  | 0.035 | 15 | 15 |  | 4.217e-12 | [7 empty] | 0 | 0 | 0 | [5 empty] | 15 | -2.3357e-06 | 62.533 | [19 empty] | 4217 | 0
1 | 1100 |  | 0.035 | 15 | 15 |  | 4.217e-12 | [7 empty] | 0 | 0 | 0 | [5 empty] | 15 | -2.3336e-06 | 60.569 | [19 empty] | 4217 | 0
1 | 1200 |  | 0.035 | 15 | 15 |  | 4.217e-12 | [7 empty] | 0 | 0 | 0 | [5 empty] | 15 | -2.2645e-06 | 58.585 | [19 empty] | 4217 | 0
1 | 1300 |  | 0.035 | 15 | 15 |  | 4.217e-12 | [7 empty] | 0 | 0 | 0 | [5 empty] | 15 | -2.1244e-06 | 56.573 | [19 empty] | 4217 | 0
1 | 1400 |  | 0.035 | 15 | 15 |  | 4.217e-12 | [7 empty] | 0 | 0 | 0 | [5 empty] | 15 | -1.9095e-06 | 54.528 | [19 empty] | 4217 | 0
1 | 1500 |  | 0.035 | 15 | 15 |  | 4.217e-12 | [7 empty] | 0 | 0 | 0 | [5 empty] | 15 | -1.6165e-06 | 52.442 | [19 empty] | 4217 | 0
1 | 1600 |  | 0.035 | 15 | 15 |  | 4.217e-12 | [7 empty] | 0 | 0 | 0 | [5 empty] | 15 | -1.2419e-06 | 50.311 | [19 empty] | 4217 | 0
1 | 1700 |  | 0.035 | 15 | 15 |  | 4.217e-12 | [7 empty] | 0 | 0 | 0 | [5 empty] | 15 | -7.8261e-07 | 48.127 | [19 empty] | 4217 | 0
1 | 1800 |  | 0.035 | 15 | 15 |  | 4.217e-12 | [7 empty] | 0 | 0 | 0 | [5 empty] | 15 | -2.357e-07 | 48.127 | [19 empty] | 4217 | 0
1 | 1900 |  | 0.035 | 15 | 15 |  | 4.217e-12 | [7 empty] | 0 | 0 | 0 | [5 empty] | 15 | 0.00018211 | 48.127 | [19 empty] | 4217 | 0
1 | 2000 |  | 0.035 | 15 | 15 |  | 4.217e-12 | [7 empty] | 0 | 0 | 0 | [5 empty] | 0 | 0 | 2.7498 | [19 empty] | 4217 | 0
1 | 2100 |  | 0.035 | 15 | 15 |  | 4.217e-12 | [7 empty] | 3.6186 | 0.85941 | 0.00036496 | [5 empty] | 71.749 | -1.1083e-05 | 18.997 | [19 empty] | 4217 | 0.0014598
1 | 2200 |  | 0.035 | 15 | 15 |  | 4.217e-12 | [7 empty] | 4.5729 | 1.184 | 0.0028167 | [5 empty] | 76.842 | -1.3927e-05 | 8.5966 | [19 empty] | 4217 | 0.011267
1 | 2300 |  | 0.035 | 15 | 15 |  | 4.217e-12 | [7 empty] | 5.5473 | 1.5428 | 0.0064019 | [5 empty] | 81.395 | -1.6814e-05 | 18.728 | [19 empty] | 4217 | 0.025608
1 | 2400 |  | 0.035 | 15 | 15 |  | 4.217e-12 | [7 empty] | 6.5951 | 1.9542 | 0.011336 | [5 empty] | 85.706 | -1.9936e-05 | 13.998 | [19 empty] | 4217 | 0.045344
1 | 2500 |  | 0.035 | 15 | 15 |  | 4.217e-12 | [7 empty] | 7.7056 | 2.4176 | 0.017861 | [5 empty] | 89.827 | -2.3267e-05 | 20.16 | [19 empty] | 4217 | 0.071444
1 | 2600 |  | 0.035 | 15 | 15 |  | 4.217e-12 | [7 empty] | 8.8997 | 2.9432 | 0.026248 | [5 empty] | 93.833 | -2.689e-05 | 20.137 | [19 empty] | 4217 | 0.10499
1 | 2700 |  | 0.035 | 15 | 15 |  | 4.217e-12 | [7 empty] | 10.188 | 3.5389 | 0.036794 | [5 empty] | 97.756 | -3.0858e-05 | 6.6397 | [19 empty] | 4217 | 0.14718
1 | 2800 |  | 0.035 | 15 | 15 |  | 4.217e-12 | [7 empty] | 11.557 | 4.2031 | 0.049822 | [5 empty] | 101.6 | -3.5136e-05 | 2.5509 | [19 empty] | 4217 | 0.19929
1 | 2900 |  | 0.035 | 15 | 15 |  | 4.217e-12 | [7 empty] | 13.007 | 4.9395 | 0.065685 | [5 empty] | 105.38 | -3.9745e-05 | 11.627 | [19 empty] | 4217 | 0.26274
1 | 3000 |  | 0.035 | 15 | 15 |  | 4.217e-12 | [7 empty] | 14.554 | 5.7585 | 0.084767 | [5 empty] | 109.11 | -4.4757e-05 | 18.01 | [19 empty] | 4217 | 0.33907
1 | 3100 |  | 0.035 | 15 | 15 |  | 4.217e-12 | [7 empty] | 16.249 | 6.6872 | 0.10748 | [5 empty] | 112.83 | -5.0369e-05 | 12.402 | [19 empty] | 4217 | 0.42992
1 | 3200 |  | 0.035 | 15 | 15 |  | 4.217e-12 | [7 empty] | 17.612 | 7.5118 | 0.13419 | [5 empty] | 116.32 | -5.4926e-05 | 427.22 | [19 empty] | 4217 | 0.53676
1 | 3300 |  | 0.035 | 15 | 15 |  | 4.217e-12 | [7 empty] | 17.96 | 7.8966 | 0.16356 | [5 empty] | 119.34 | -5.6007e-05 | 2184.3 | [19 empty] | 4217 | 0.65424
1 | 3400 |  | 0.035 | 15 | 15 |  | 4.217e-12 | [7 empty] | 18.328 | 8.3005 | 0.19509 | [5 empty] | 122.37 | -5.7189e-05 | 3989.7 | [19 empty] | 4217 | 0.78036
1 | 3500 |  | 0.035 | 15 | 15 |  | 4.217e-12 | [7 empty] | 18.696 | 8.7146 | 0.22883 | [5 empty] | 125.39 | -5.8404e-05 | 5867 | [19 empty] | 4217 | 0.91532
1 | 3600 |  | 0.035 | 15 | 15 |  | 4.217e-12 | [7 empty] | 19.071 | 9.1428 | 0.26492 | [5 empty] | 128.41 | -5.9678e-05 | 7809.1 | [19 empty] | 4217 | 1.0597
1 | 3700 |  | 0.035 | 15 | 15 |  | 4.217e-12 | [7 empty] | 19.453 | 9.5858 | 0.30346 | [5 empty] | 131.43 | -6.1014e-05 | 9816.4 | [19 empty] | 4217 | 1.2138
1 | 3800 |  | 0.035 | 15 | 15 |  | 4.217e-12 | [7 empty] | 19.843 | 10.044 | 0.34459 | [5 empty] | 134.45 | -6.2412e-05 | 11890 | [19 empty] | 4217 | 1.3784
1 | 3900 |  | 0.035 | 15 | 15 |  | 4.217e-12 | [7 empty] | 20.242 | 10.518 | 0.38843 | [5 empty] | 137.48 | -6.3879e-05 | 14031 | [19 empty] | 4217 | 1.5537
1 | 4000 |  | 0.035 | 15 | 15 |  | 4.217e-12 | [7 empty] | 20.651 | 11.01 | 0.43516 | [5 empty] | 140.5 | -6.5423e-05 | 16237 | [19 empty] | 4217 | 1.7406
1 | 4100 |  | 0.035 | 15 | 15 |  | 4.217e-12 | [7 empty] | 21.073 | 11.521 | 0.48496 | [5 empty] | 143.53 | -6.7054e-05 | 18508 | [19 empty] | 4217 | 1.9398
1 | 4200 |  | 0.035 | 15 | 15 |  | 4.217e-12 | [7 empty] | 21.494 | 12.045 | 0.53774 | [5 empty] | 146.55 | -6.8724e-05 | 20858 | [19 empty] | 4217 | 2.151
1 | 4300 |  | 0.035 | 15 | 15 |  | 4.217e-12 | [7 empty] | 21.935 | 12.593 | 0.59405 | [5 empty] | 149.58 | -7.0515e-05 | 23269 | [19 empty] | 4217 | 2.3762
1 | 4400 |  | 0.035 | 15 | 15 |  | 4.217e-12 | [7 empty] | 22.376 | 13.155 | 0.65362 | [5 empty] | 152.6 | -7.2349e-05 | 25760 | [19 empty] | 4217 | 2.6145
1 | 4500 |  | 0.035 | 15 | 15 |  | 4.217e-12 | [7 empty] | 22.844 | 13.748 | 0.71729 | [5 empty] | 155.63 | -7.4342e-05 | 28308 | [19 empty] | 4217 | 2.8692
1 | 4600 |  | 0.035 | 15 | 15 |  | 4.217e-12 | [7 empty] | 23.324 | 14.363 | 0.78492 | [5 empty] | 158.67 | -7.644e-05 | 30928 | [19 empty] | 4217 | 3.1397
1 | 4700 |  | 0.035 | 15 | 15 |  | 4.217e-12 | [7 empty] | 23.799 | 14.991 | 0.85616 | [5 empty] | 161.7 | -7.8567e-05 | 33637 | [19 empty] | 4217 | 3.4246
1 | 4800 |  | 0.035 | 15 | 15 |  | 4.217e-12 | [7 empty] | 24.298 | 15.65 | 0.93212 | [5 empty] | 164.74 | -8.086e-05 | 36410 | [19 empty] | 4217 | 3.7285
1 | 4900 |  | 0.035 | 15 | 15 |  | 4.217e-12 | [7 empty] | 24.797 | 16.325 | 1.0121 | [5 empty] | 167.78 | -8.3207e-05 | 39269 | [19 empty] | 4217 | 4.0484
1 | 5000 |  | 0.035 | 15 | 15 |  | 4.217e-12 | [7 empty] | 25.312 | 17.027 | 1.097 | [5 empty] | 170.82 | -8.5687e-05 | 42203 | [19 empty] | 4217 | 4.388
1 | 5100 |  | 0.035 | 15 | 15 |  | 4.217e-12 | [7 empty] | 25.845 | 17.76 | 1.1871 | [5 empty] | 173.87 | -8.8329e-05 | 45210 | [19 empty] | 4217 | 4.7484
1 | 5200 |  | 0.035 | 15 | 15 |  | 4.217e-12 | [7 empty] | 26.379 | 18.511 | 1.2819 | [5 empty] | 176.91 | -9.1037e-05 | 48307 | [19 empty] | 4217 | 5.1276
1 | 5300 |  | 0.035 | 15 | 15 |  | 4.217e-12 | [7 empty] | 26.932 | 19.295 | 1.3825 | [5 empty] | 179.96 | -9.3919e-05 | 51480 | [19 empty] | 4217 | 5.53
1 | 5400 |  | 0.035 | 15 | 15 |  | 4.217e-12 | [7 empty] | 27.504 | 20.113 | 1.4892 | [5 empty] | 183.01 | -9.6985e-05 | 54731 | [19 empty] | 4217 | 5.9568
1 | 5500 |  | 0.035 | 15 | 15 |  | 4.217e-12 | [7 empty] | 28.092 | 20.963 | 1.602 | [5 empty] | 186.06 | -3.1386e-07 | 58065 | [19 empty] | 4217 | 6.408
1 | 5600 |  | 0.035 | 15 | 15 |  | 4.217e-12 | [7 empty] | 28.676 | 21.83 | 1.7202 | [5 empty] | 189.11 | -3.2949e-07 | 61497 | [19 empty] | 4217 | 6.8808
1 | 5700 |  | 0.035 | 15 | 15 |  | 4.217e-12 | [7 empty] | 29.271 | 22.726 | 1.8447 | [5 empty] | 192.16 | -3.4612e-07 | 65018 | [19 empty] | 4217 | 7.3788
1 | 5800 |  | 0.035 | 15 | 15 |  | 4.217e-12 | [7 empty] | 29.894 | 23.669 | 1.9771 | [5 empty] | 195.22 | -3.6421e-07 | 68616 | [19 empty] | 4217 | 7.9084
1 | 5900 |  | 0.035 | 15 | 15 |  | 4.217e-12 | [7 empty] | 30.522 | 24.637 | 2.1161 | [5 empty] | 198.28 | -3.8338e-07 | 72312 | [19 empty] | 4217 | 8.4644
1 | 6000 |  | 0.035 | 15 | 15 |  | 4.217e-12 | [7 empty] | 31.165 | 25.642 | 2.2627 | [5 empty] | 201.33 | -4.0392e-07 | 76099 | [19 empty] | 4217 | 9.0508
1 | 6100 |  | 0.035 | 15 | 15 |  | 4.217e-12 | [7 empty] | 31.83 | 26.69 | 2.4179 | [5 empty] | 204.4 | -4.2611e-07 | 79973 | [19 empty] | 4217 | 9.6716
1 | 6200 |  | 0.035 | 15 | 15 |  | 4.217e-12 | [7 empty] | 32.508 | 27.774 | 2.5812 | [5 empty] | 207.46 | -4.4984e-07 | 83945 | [19 empty] | 4217 | 10.3248
1 | 6300 |  | 0.035 | 15 | 15 |  | 4.217e-12 | [7 empty] | 33.192 | 28.89 | 2.7525 | [5 empty] | 210.52 | -4.751e-07 | 88018 | [19 empty] | 4217 | 11.01
1 | 6400 |  | 0.035 | 15 | 15 |  | 4.217e-12 | [7 empty] | 33.892 | 30.046 | 2.9329 | [5 empty] | 213.58 | -5.0221e-07 | 92189 | [19 empty] | 4217 | 11.7316
1 | 6500 |  | 0.035 | 15 | 15 |  | 4.217e-12 | [7 empty] | 34.608 | 31.246 | 3.1229 | [5 empty] | 216.64 | -5.3138e-07 | 96459 | [19 empty] | 4217 | 12.4916
1 | 6600 |  | 0.035 | 15 | 15 |  | 4.217e-12 | [7 empty] | 35.331 | 32.481 | 3.322 | [5 empty] | 219.7 | -5.6248e-07 | 100840 | [19 empty] | 4217 | 13.288
1 | 6700 |  | 0.035 | 15 | 15 |  | 4.217e-12 | [7 empty] | 36.065 | 33.755 | 3.5308 | [5 empty] | 222.75 | -5.9574e-07 | 105320 | [19 empty] | 4217 | 14.1232
1 | 6800 |  | 0.035 | 15 | 15 |  | 4.217e-12 | [7 empty] | 36.822 | 35.083 | 3.7511 | [5 empty] | 225.81 | -6.318e-07 | 109900 | [19 empty] | 4217 | 15.0044
1 | 6900 |  | 0.035 | 15 | 15 |  | 4.217e-12 | [7 empty] | 37.597 | 36.459 | 3.9829 | [5 empty] | 228.86 | -6.7066e-07 | 114590 | [19 empty] | 4217 | 15.9316
1 | 7000 |  | 0.035 | 15 | 15 |  | 4.217e-12 | [7 empty] | 38.386 | 37.883 | 4.2262 | [5 empty] | 231.92 | -7.1247e-07 | 119390 | [19 empty] | 4217 | 16.9048
1 | 1000 |  | 0.035 | 15 | 15 |  | 5.6234e-12 | [7 empty] | 0 | 0 | 0 | [5 empty] | 15 | -2.3357e-06 | 59.077 | [19 empty] | 5623.4 | 0
1 | 1100 |  | 0.035 | 15 | 15 |  | 5.6234e-12 | [7 empty] | 0 | 0 | 0 | [5 empty] | 15 | -2.3336e-06 | 57.303 | [19 empty] | 5623.4 | 0
1 | 1200 |  | 0.035 | 15 | 15 |  | 5.6234e-12 | [7 empty] | 0 | 0 | 0 | [5 empty] | 15 | -2.2645e-06 | 55.491 | [19 empty] | 5623.4 | 0
1 | 1300 |  | 0.035 | 15 | 15 |  | 5.6234e-12 | [7 empty] | 0 | 0 | 0 | [5 empty] | 15 | -2.1244e-06 | 53.637 | [19 empty] | 5623.4 | 0
1 | 1400 |  | 0.035 | 15 | 15 |  | 5.6234e-12 | [7 empty] | 0 | 0 | 0 | [5 empty] | 15 | -1.9095e-06 | 51.735 | [19 empty] | 5623.4 | 0
1 | 1500 |  | 0.035 | 15 | 15 |  | 5.6234e-12 | [7 empty] | 0 | 0 | 0 | [5 empty] | 15 | -1.6165e-06 | 49.78 | [19 empty] | 5623.4 | 0
1 | 1600 |  | 0.035 | 15 | 15 |  | 5.6234e-12 | [7 empty] | 0 | 0 | 0 | [5 empty] | 15 | -1.2419e-06 | 48.127 | [19 empty] | 5623.4 | 0
1 | 1700 |  | 0.035 | 15 | 15 |  | 5.6234e-12 | [7 empty] | 0 | 0 | 0 | [5 empty] | 15 | -7.8261e-07 | 48.127 | [19 empty] | 5623.4 | 0
1 | 1800 |  | 0.035 | 15 | 15 |  | 5.6234e-12 | [7 empty] | 0 | 0 | 0 | [5 empty] | 15 | -2.357e-07 | 48.127 | [19 empty] | 5623.4 | 0
1 | 1900 |  | 0.035 | 15 | 15 |  | 5.6234e-12 | [7 empty] | 0 | 0 | 0 | [5 empty] | 0 | 0 | 4.586 | [19 empty] | 5623.4 | 0
1 | 2000 |  | 0.035 | 15 | 15 |  | 5.6234e-12 | [7 empty] | 4.228 | 0.99912 | 0.0012674 | [5 empty] | 71.459 | -9.9143e-06 | 12.482 | [19 empty] | 5623.4 | 0.0050696
1 | 2100 |  | 0.035 | 15 | 15 |  | 5.6234e-12 | [7 empty] | 5.3304 | 1.3659 | 0.0042495 | [5 empty] | 76.198 | -1.2385e-05 | 12.022 | [19 empty] | 5623.4 | 0.016998
1 | 2200 |  | 0.035 | 15 | 15 |  | 5.6234e-12 | [7 empty] | 6.5025 | 1.7861 | 0.0085684 | [5 empty] | 80.568 | -1.5003e-05 | 10.726 | [19 empty] | 5623.4 | 0.034274
1 | 2300 |  | 0.035 | 15 | 15 |  | 5.6234e-12 | [7 empty] | 7.7594 | 2.2672 | 0.014492 | [5 empty] | 84.717 | -1.7816e-05 | 11.827 | [19 empty] | 5623.4 | 0.057968
1 | 2400 |  | 0.035 | 15 | 15 |  | 5.6234e-12 | [7 empty] | 9.1466 | 2.8286 | 0.022323 | [5 empty] | 88.752 | -2.0951e-05 | 0.20328 | [19 empty] | 5623.4 | 0.089292
1 | 2500 |  | 0.035 | 15 | 15 |  | 5.6234e-12 | [7 empty] | 10.623 | 3.461 | 0.032396 | [5 empty] | 92.663 | -2.4314e-05 | 16.014 | [19 empty] | 5623.4 | 0.12958
1 | 2600 |  | 0.035 | 15 | 15 |  | 5.6234e-12 | [7 empty] | 12.187 | 4.1678 | 0.045078 | [5 empty] | 96.478 | -2.7915e-05 | 9.4117 | [19 empty] | 5623.4 | 0.18031
1 | 2700 |  | 0.035 | 15 | 15 |  | 5.6234e-12 | [7 empty] | 13.88 | 4.9689 | 0.060772 | [5 empty] | 100.24 | -3.1874e-05 | 16.629 | [19 empty] | 5623.4 | 0.24309
1 | 2800 |  | 0.035 | 15 | 15 |  | 5.6234e-12 | [7 empty] | 15.64 | 5.8446 | 0.079917 | [5 empty] | 103.93 | -3.6046e-05 | 8.3248 | [19 empty] | 5623.4 | 0.31967
1 | 2900 |  | 0.035 | 15 | 15 |  | 5.6234e-12 | [7 empty] | 17.577 | 6.8439 | 0.10299 | [5 empty] | 107.61 | -4.0732e-05 | 0.48291 | [19 empty] | 5623.4 | 0.41196
1 | 3000 |  | 0.035 | 15 | 15 |  | 5.6234e-12 | [7 empty] | 19.623 | 7.9454 | 0.1305 | [5 empty] | 111.25 | -4.5777e-05 | 9.5084 | [19 empty] | 5623.4 | 0.522
1 | 3100 |  | 0.035 | 15 | 15 |  | 5.6234e-12 | [7 empty] | 21.844 | 9.183 | 0.16301 | [5 empty] | 114.87 | -5.1372e-05 | 4.2855 | [19 empty] | 5623.4 | 0.65204
1 | 3200 |  | 0.035 | 15 | 15 |  | 5.6234e-12 | [7 empty] | 23.489 | 10.22 | 0.20092 | [5 empty] | 118.28 | -5.5564e-05 | 591.6 | [19 empty] | 5623.4 | 0.80368
1 | 3300 |  | 0.035 | 15 | 15 |  | 5.6234e-12 | [7 empty] | 23.945 | 10.742 | 0.2423 | [5 empty] | 121.38 | -5.6692e-05 | 2370.6 | [19 empty] | 5623.4 | 0.9692
1 | 3400 |  | 0.035 | 15 | 15 |  | 5.6234e-12 | [7 empty] | 24.425 | 11.289 | 0.28666 | [5 empty] | 124.48 | -5.7921e-05 | 4199.5 | [19 empty] | 5623.4 | 1.1466
1 | 3500 |  | 0.035 | 15 | 15 |  | 5.6234e-12 | [7 empty] | 24.905 | 11.849 | 0.33409 | [5 empty] | 127.58 | -5.9187e-05 | 6101 | [19 empty] | 5623.4 | 1.3364
1 | 3600 |  | 0.035 | 15 | 15 |  | 5.6234e-12 | [7 empty] | 25.404 | 12.434 | 0.38483 | [5 empty] | 130.68 | -6.0544e-05 | 8059 | [19 empty] | 5623.4 | 1.5393
1 | 3700 |  | 0.035 | 15 | 15 |  | 5.6234e-12 | [7 empty] | 25.918 | 13.041 | 0.43908 | [5 empty] | 133.78 | -6.1982e-05 | 10079 | [19 empty] | 5623.4 | 1.7563
1 | 3800 |  | 0.035 | 15 | 15 |  | 5.6234e-12 | [7 empty] | 26.433 | 13.664 | 0.49682 | [5 empty] | 136.87 | -6.346e-05 | 12174 | [19 empty] | 5623.4 | 1.9873
1 | 3900 |  | 0.035 | 15 | 15 |  | 5.6234e-12 | [7 empty] | 26.951 | 14.304 | 0.55824 | [5 empty] | 139.96 | -6.4992e-05 | 14342 | [19 empty] | 5623.4 | 2.233
1 | 4000 |  | 0.035 | 15 | 15 |  | 5.6234e-12 | [7 empty] | 27.504 | 14.98 | 0.62398 | [5 empty] | 143.06 | -6.6667e-05 | 16560 | [19 empty] | 5623.4 | 2.4959
1 | 4100 |  | 0.035 | 15 | 15 |  | 5.6234e-12 | [7 empty] | 28.057 | 15.673 | 0.69372 | [5 empty] | 146.15 | -6.8387e-05 | 18857 | [19 empty] | 5623.4 | 2.7749
1 | 4200 |  | 0.035 | 15 | 15 |  | 5.6234e-12 | [7 empty] | 28.625 | 16.392 | 0.76791 | [5 empty] | 149.24 | -7.0199e-05 | 21221 | [19 empty] | 5623.4 | 3.0716
1 | 4300 |  | 0.035 | 15 | 15 |  | 5.6234e-12 | [7 empty] | 29.197 | 17.131 | 0.84653 | [5 empty] | 152.33 | -7.2073e-05 | 23662 | [19 empty] | 5623.4 | 3.3861
1 | 4400 |  | 0.035 | 15 | 15 |  | 5.6234e-12 | [7 empty] | 29.789 | 17.901 | 0.93013 | [5 empty] | 155.42 | -7.4059e-05 | 26170 | [19 empty] | 5623.4 | 3.7205
1 | 4500 |  | 0.035 | 15 | 15 |  | 5.6234e-12 | [7 empty] | 30.408 | 18.707 | 1.0192 | [5 empty] | 158.52 | -7.6185e-05 | 28742 | [19 empty] | 5623.4 | 4.0768
1 | 4600 |  | 0.035 | 15 | 15 |  | 5.6234e-12 | [7 empty] | 31.019 | 19.527 | 1.113 | [5 empty] | 161.61 | -7.8344e-05 | 31402 | [19 empty] | 5623.4 | 4.452
1 | 4700 |  | 0.035 | 15 | 15 |  | 5.6234e-12 | [7 empty] | 31.665 | 20.391 | 1.2131 | [5 empty] | 164.7 | -8.068e-05 | 34123 | [19 empty] | 5623.4 | 4.8524
1 | 4800 |  | 0.035 | 15 | 15 |  | 5.6234e-12 | [7 empty] | 32.306 | 21.273 | 1.3184 | [5 empty] | 167.79 | -8.3062e-05 | 36933 | [19 empty] | 5623.4 | 5.2736
1 | 4900 |  | 0.035 | 15 | 15 |  | 5.6234e-12 | [7 empty] | 32.975 | 22.197 | 1.4304 | [5 empty] | 170.89 | -8.5613e-05 | 39811 | [19 empty] | 5623.4 | 5.7216
1 | 5000 |  | 0.035 | 15 | 15 |  | 5.6234e-12 | [7 empty] | 33.653 | 23.148 | 1.5486 | [5 empty] | 173.98 | -8.8263e-05 | 42772 | [19 empty] | 5623.4 | 6.1944
1 | 5100 |  | 0.035 | 15 | 15 |  | 5.6234e-12 | [7 empty] | 34.352 | 24.139 | 1.6739 | [5 empty] | 177.08 | -9.1072e-05 | 45808 | [19 empty] | 5623.4 | 6.6956
1 | 5200 |  | 0.035 | 15 | 15 |  | 5.6234e-12 | [7 empty] | 35.056 | 25.157 | 1.8057 | [5 empty] | 180.17 | -9.3976e-05 | 48932 | [19 empty] | 5623.4 | 7.2228
1 | 5300 |  | 0.035 | 15 | 15 |  | 5.6234e-12 | [7 empty] | 35.787 | 26.22 | 1.9456 | [5 empty] | 183.26 | -9.7075e-05 | 52132 | [19 empty] | 5623.4 | 7.7824
1 | 5400 |  | 0.035 | 15 | 15 |  | 5.6234e-12 | [7 empty] | 36.545 | 27.33 | 2.0939 | [5 empty] | 186.36 | -3.1456e-07 | 55408 | [19 empty] | 5623.4 | 8.3756
1 | 5500 |  | 0.035 | 15 | 15 |  | 5.6234e-12 | [7 empty] | 37.302 | 28.466 | 2.2496 | [5 empty] | 189.45 | -3.3059e-07 | 58780 | [19 empty] | 5623.4 | 8.9984
1 | 5600 |  | 0.035 | 15 | 15 |  | 5.6234e-12 | [7 empty] | 38.072 | 29.64 | 2.4135 | [5 empty] | 192.54 | -3.4767e-07 | 62240 | [19 empty] | 5623.4 | 9.654
1 | 5700 |  | 0.035 | 15 | 15 |  | 5.6234e-12 | [7 empty] | 38.869 | 30.863 | 2.587 | [5 empty] | 195.63 | -3.6607e-07 | 65782 | [19 empty] | 5623.4 | 10.348
1 | 5800 |  | 0.035 | 15 | 15 |  | 5.6234e-12 | [7 empty] | 39.677 | 32.127 | 2.7695 | [5 empty] | 198.73 | -3.8569e-07 | 69417 | [19 empty] | 5623.4 | 11.078
1 | 5900 |  | 0.035 | 15 | 15 |  | 5.6234e-12 | [7 empty] | 40.507 | 33.439 | 2.9621 | [5 empty] | 201.82 | -4.0677e-07 | 73140 | [19 empty] | 5623.4 | 11.8484
1 | 6000 |  | 0.035 | 15 | 15 |  | 5.6234e-12 | [7 empty] | 41.37 | 34.81 | 3.1662 | [5 empty] | 204.91 | -4.2961e-07 | 76947 | [19 empty] | 5623.4 | 12.6648
1 | 6100 |  | 0.035 | 15 | 15 |  | 5.6234e-12 | [7 empty] | 42.233 | 36.214 | 3.3796 | [5 empty] | 208 | -4.5377e-07 | 80859 | [19 empty] | 5623.4 | 13.5184
1 | 6200 |  | 0.035 | 15 | 15 |  | 5.6234e-12 | [7 empty] | 43.102 | 37.658 | 3.6033 | [5 empty] | 211.08 | -4.7948e-07 | 84871 | [19 empty] | 5623.4 | 14.4132
1 | 6300 |  | 0.035 | 15 | 15 |  | 5.6234e-12 | [7 empty] | 44.001 | 39.163 | 3.8396 | [5 empty] | 214.17 | -5.0729e-07 | 88975 | [19 empty] | 5623.4 | 15.3584
1 | 6400 |  | 0.035 | 15 | 15 |  | 5.6234e-12 | [7 empty] | 44.924 | 40.727 | 4.0887 | [5 empty] | 217.25 | -5.3728e-07 | 93174 | [19 empty] | 5623.4 | 16.3548
1 | 6500 |  | 0.035 | 15 | 15 |  | 5.6234e-12 | [7 empty] | 45.865 | 42.344 | 4.3504 | [5 empty] | 220.34 | -5.6948e-07 | 97475 | [19 empty] | 5623.4 | 17.4016
1 | 6600 |  | 0.035 | 15 | 15 |  | 5.6234e-12 | [7 empty] | 46.807 | 44.002 | 4.6238 | [5 empty] | 223.41 | -6.0371e-07 | 101890 | [19 empty] | 5623.4 | 18.4952
1 | 6700 |  | 0.035 | 15 | 15 |  | 5.6234e-12 | [7 empty] | 47.775 | 45.723 | 4.9115 | [5 empty] | 226.49 | -6.4066e-07 | 106400 | [19 empty] | 5623.4 | 19.646
1 | 6800 |  | 0.035 | 15 | 15 |  | 5.6234e-12 | [7 empty] | 48.769 | 47.511 | 5.2145 | [5 empty] | 229.56 | -6.8063e-07 | 111010 | [19 empty] | 5623.4 | 20.858
1 | 6900 |  | 0.035 | 15 | 15 |  | 5.6234e-12 | [7 empty] | 49.789 | 49.368 | 5.5334 | [5 empty] | 232.64 | -7.2388e-07 | 115730 | [19 empty] | 5623.4 | 22.1336
1 | 7000 |  | 0.035 | 15 | 15 |  | 5.6234e-12 | [7 empty] | 50.797 | 51.257 | 5.8642 | [5 empty] | 235.7 | -7.6953e-07 | 120570 | [19 empty] | 5623.4 | 23.4568
1 | 1000 |  | 0.035 | 15 | 15 |  | 7.4989e-12 | [7 empty] | 0 | 0 | 0 | [5 empty] | 15 | -2.3357e-06 | 56.486 | [19 empty] | 7498.9 | 0
1 | 1100 |  | 0.035 | 15 | 15 |  | 7.4989e-12 | [7 empty] | 0 | 0 | 0 | [5 empty] | 15 | -2.3336e-06 | 54.854 | [19 empty] | 7498.9 | 0
1 | 1200 |  | 0.035 | 15 | 15 |  | 7.4989e-12 | [7 empty] | 0 | 0 | 0 | [5 empty] | 0 | 0 | 36.837 | [19 empty] | 7498.9 | 0
1 | 1300 |  | 0.035 | 15 | 15 |  | 7.4989e-12 | [7 empty] | 0 | 0 | 0 | [5 empty] | 0 | 0 | 35.614 | [19 empty] | 7498.9 | 0
1 | 1400 |  | 0.035 | 15 | 15 |  | 7.4989e-12 | [7 empty] | 0 | 0 | 0 | [5 empty] | 0 | 0 | 34.338 | [19 empty] | 7498.9 | 0
1 | 1500 |  | 0.035 | 15 | 15 |  | 7.4989e-12 | [7 empty] | 0 | 0 | 0 | [5 empty] | 0 | 0 | 33.214 | [19 empty] | 7498.9 | 0
1 | 1600 |  | 0.035 | 15 | 15 |  | 7.4989e-12 | [7 empty] | 0 | 0 | 0 | [5 empty] | 0 | 0 | 33.214 | [19 empty] | 7498.9 | 0
1 | 1700 |  | 0.035 | 15 | 15 |  | 7.4989e-12 | [7 empty] | 0 | 0 | 0 | [5 empty] | 0 | 0 | 33.214 | [19 empty] | 7498.9 | 0
1 | 1800 |  | 0.035 | 15 | 15 |  | 7.4989e-12 | [7 empty] | 0 | 0 | 0 | [5 empty] | 0 | 0 | 5.2398 | [19 empty] | 7498.9 | 0
1 | 1900 |  | 0.035 | 15 | 15 |  | 7.4989e-12 | [7 empty] | 4.8003 | 1.1127 | 0.001789 | [5 empty] | 70.384 | -8.6126e-06 | 12.001 | [19 empty] | 7498.9 | 0.007156
1 | 2000 |  | 0.035 | 15 | 15 |  | 7.4989e-12 | [7 empty] | 6.0844 | 1.5262 | 0.0051745 | [5 empty] | 74.906 | -1.0779e-05 | 0.98039 | [19 empty] | 7498.9 | 0.020698
1 | 2100 |  | 0.035 | 15 | 15 |  | 7.4989e-12 | [7 empty] | 7.4876 | 2.012 | 0.010107 | [5 empty] | 79.146 | -1.314e-05 | 4.4323 | [19 empty] | 7498.9 | 0.040428
1 | 2200 |  | 0.035 | 15 | 15 |  | 7.4989e-12 | [7 empty] | 9.0003 | 2.572 | 0.016915 | [5 empty] | 83.187 | -1.5683e-05 | 1.1689 | [19 empty] | 7498.9 | 0.06766
1 | 2300 |  | 0.035 | 15 | 15 |  | 7.4989e-12 | [7 empty] | 10.659 | 3.223 | 0.025969 | [5 empty] | 87.115 | -1.8491e-05 | 11.203 | [19 empty] | 7498.9 | 0.10388
1 | 2400 |  | 0.035 | 15 | 15 |  | 7.4989e-12 | [7 empty] | 12.443 | 3.9638 | 0.037679 | [5 empty] | 90.942 | -2.153e-05 | 11.304 | [19 empty] | 7498.9 | 0.15072
1 | 2500 |  | 0.035 | 15 | 15 |  | 7.4989e-12 | [7 empty] | 14.36 | 4.8032 | 0.052499 | [5 empty] | 94.697 | -2.4831e-05 | 3.9889 | [19 empty] | 7498.9 | 0.21
1 | 2600 |  | 0.035 | 15 | 15 |  | 7.4989e-12 | [7 empty] | 16.395 | 5.7409 | 0.070923 | [5 empty] | 98.388 | -2.8375e-05 | 12.409 | [19 empty] | 7498.9 | 0.28369
1 | 2700 |  | 0.035 | 15 | 15 |  | 7.4989e-12 | [7 empty] | 18.641 | 6.8183 | 0.093493 | [5 empty] | 102.06 | -3.2358e-05 | 0.7928 | [19 empty] | 7498.9 | 0.37397
1 | 2800 |  | 0.035 | 15 | 15 |  | 7.4989e-12 | [7 empty] | 21.019 | 8.0126 | 0.1208 | [5 empty] | 105.68 | -3.6643e-05 | 9.8768 | [19 empty] | 7498.9 | 0.4832
1 | 2900 |  | 0.035 | 15 | 15 |  | 7.4989e-12 | [7 empty] | 23.58 | 9.3508 | 0.15347 | [5 empty] | 109.28 | -4.1345e-05 | 5.4554 | [19 empty] | 7498.9 | 0.61388
1 | 3000 |  | 0.035 | 15 | 15 |  | 7.4989e-12 | [7 empty] | 26.305 | 10.833 | 0.19221 | [5 empty] | 112.85 | -4.645e-05 | 3.7981 | [19 empty] | 7498.9 | 0.76884
1 | 3100 |  | 0.035 | 15 | 15 |  | 7.4989e-12 | [7 empty] | 29.194 | 12.467 | 0.23774 | [5 empty] | 116.4 | -5.1977e-05 | 8.5038 | [19 empty] | 7498.9 | 0.95096
1 | 3200 |  | 0.035 | 15 | 15 |  | 7.4989e-12 | [7 empty] | 31.277 | 13.813 | 0.29052 | [5 empty] | 119.78 | -5.6023e-05 | 690.57 | [19 empty] | 7498.9 | 1.1621
1 | 3300 |  | 0.035 | 15 | 15 |  | 7.4989e-12 | [7 empty] | 31.904 | 14.531 | 0.34796 | [5 empty] | 122.95 | -5.7248e-05 | 2462.9 | [19 empty] | 7498.9 | 1.3918
1 | 3400 |  | 0.035 | 15 | 15 |  | 7.4989e-12 | [7 empty] | 32.527 | 15.265 | 0.40945 | [5 empty] | 126.1 | -5.8509e-05 | 4308.9 | [19 empty] | 7498.9 | 1.6378
1 | 3500 |  | 0.035 | 15 | 15 |  | 7.4989e-12 | [7 empty] | 33.173 | 16.029 | 0.47527 | [5 empty] | 129.26 | -5.9856e-05 | 6213 | [19 empty] | 7498.9 | 1.9011
1 | 3600 |  | 0.035 | 15 | 15 |  | 7.4989e-12 | [7 empty] | 33.818 | 16.813 | 0.54549 | [5 empty] | 132.41 | -6.1245e-05 | 8190.6 | [19 empty] | 7498.9 | 2.182
1 | 3700 |  | 0.035 | 15 | 15 |  | 7.4989e-12 | [7 empty] | 34.496 | 17.633 | 0.62058 | [5 empty] | 135.57 | -6.2745e-05 | 10223 | [19 empty] | 7498.9 | 2.4823
1 | 3800 |  | 0.035 | 15 | 15 |  | 7.4989e-12 | [7 empty] | 35.168 | 18.47 | 0.70041 | [5 empty] | 138.72 | -6.4278e-05 | 12333 | [19 empty] | 7498.9 | 2.8016
1 | 3900 |  | 0.035 | 15 | 15 |  | 7.4989e-12 | [7 empty] | 35.865 | 19.343 | 0.78555 | [5 empty] | 141.86 | -6.591e-05 | 14505 | [19 empty] | 7498.9 | 3.1422
1 | 4000 |  | 0.035 | 15 | 15 |  | 7.4989e-12 | [7 empty] | 36.576 | 20.245 | 0.87612 | [5 empty] | 145.01 | -6.7623e-05 | 16746 | [19 empty] | 7498.9 | 3.5045
1 | 4100 |  | 0.035 | 15 | 15 |  | 7.4989e-12 | [7 empty] | 37.302 | 21.178 | 0.97239 | [5 empty] | 148.16 | -6.9418e-05 | 19057 | [19 empty] | 7498.9 | 3.8896
1 | 4200 |  | 0.035 | 15 | 15 |  | 7.4989e-12 | [7 empty] | 38.057 | 22.152 | 1.0749 | [5 empty] | 151.3 | -7.1333e-05 | 21430 | [19 empty] | 7498.9 | 4.2996
1 | 4300 |  | 0.035 | 15 | 15 |  | 7.4989e-12 | [7 empty] | 38.808 | 23.147 | 1.1833 | [5 empty] | 154.44 | -7.3291e-05 | 23886 | [19 empty] | 7498.9 | 4.7332
1 | 4400 |  | 0.035 | 15 | 15 |  | 7.4989e-12 | [7 empty] | 39.585 | 24.183 | 1.2985 | [5 empty] | 157.58 | -7.5369e-05 | 26409 | [19 empty] | 7498.9 | 5.194
1 | 4500 |  | 0.035 | 15 | 15 |  | 7.4989e-12 | [7 empty] | 40.388 | 25.261 | 1.4209 | [5 empty] | 160.72 | -7.7574e-05 | 29000 | [19 empty] | 7498.9 | 5.6836
1 | 4600 |  | 0.035 | 15 | 15 |  | 7.4989e-12 | [7 empty] | 41.204 | 26.374 | 1.5504 | [5 empty] | 163.86 | -7.9873e-05 | 31668 | [19 empty] | 7498.9 | 6.2016
1 | 4700 |  | 0.035 | 15 | 15 |  | 7.4989e-12 | [7 empty] | 42.047 | 27.533 | 1.6879 | [5 empty] | 167 | -8.2311e-05 | 34406 | [19 empty] | 7498.9 | 6.7516
1 | 4800 |  | 0.035 | 15 | 15 |  | 7.4989e-12 | [7 empty] | 42.897 | 28.725 | 1.833 | [5 empty] | 170.13 | -8.4838e-05 | 37227 | [19 empty] | 7498.9 | 7.332
1 | 4900 |  | 0.035 | 15 | 15 |  | 7.4989e-12 | [7 empty] | 43.779 | 29.968 | 1.9869 | [5 empty] | 173.27 | -8.7529e-05 | 40119 | [19 empty] | 7498.9 | 7.9476
1 | 5000 |  | 0.035 | 15 | 15 |  | 7.4989e-12 | [7 empty] | 44.661 | 31.242 | 2.1489 | [5 empty] | 176.4 | -9.0298e-05 | 43099 | [19 empty] | 7498.9 | 8.5956
1 | 5100 |  | 0.035 | 15 | 15 |  | 7.4989e-12 | [7 empty] | 45.57 | 32.566 | 2.3203 | [5 empty] | 179.53 | -9.3227e-05 | 46156 | [19 empty] | 7498.9 | 9.2812
1 | 5200 |  | 0.035 | 15 | 15 |  | 7.4989e-12 | [7 empty] | 46.506 | 33.942 | 2.5017 | [5 empty] | 182.66 | -9.6326e-05 | 49290 | [19 empty] | 7498.9 | 10.0068
1 | 5300 |  | 0.035 | 15 | 15 |  | 7.4989e-12 | [7 empty] | 47.465 | 35.37 | 2.6934 | [5 empty] | 185.79 | -9.9596e-05 | 52505 | [19 empty] | 7498.9 | 10.7736
1 | 5400 |  | 0.035 | 15 | 15 |  | 7.4989e-12 | [7 empty] | 48.44 | 36.844 | 2.8954 | [5 empty] | 188.91 | -3.2699e-07 | 55807 | [19 empty] | 7498.9 | 11.5816
1 | 5500 |  | 0.035 | 15 | 15 |  | 7.4989e-12 | [7 empty] | 49.434 | 38.368 | 3.1083 | [5 empty] | 192.04 | -3.4414e-07 | 59194 | [19 empty] | 7498.9 | 12.4332
1 | 5600 |  | 0.035 | 15 | 15 |  | 7.4989e-12 | [7 empty] | 50.461 | 39.957 | 3.3336 | [5 empty] | 195.16 | -3.6263e-07 | 62662 | [19 empty] | 7498.9 | 13.3344
1 | 5700 |  | 0.035 | 15 | 15 |  | 7.4989e-12 | [7 empty] | 51.494 | 41.588 | 3.5699 | [5 empty] | 198.28 | -3.8223e-07 | 66226 | [19 empty] | 7498.9 | 14.2796
1 | 5800 |  | 0.035 | 15 | 15 |  | 7.4989e-12 | [7 empty] | 52.561 | 43.288 | 3.8197 | [5 empty] | 201.4 | -4.0337e-07 | 69874 | [19 empty] | 7498.9 | 15.2788
1 | 5900 |  | 0.035 | 15 | 15 |  | 7.4989e-12 | [7 empty] | 53.633 | 45.031 | 4.0814 | [5 empty] | 204.52 | -4.2581e-07 | 73621 | [19 empty] | 7498.9 | 16.3256
1 | 6000 |  | 0.035 | 15 | 15 |  | 7.4989e-12 | [7 empty] | 54.742 | 46.849 | 4.358 | [5 empty] | 207.63 | -4.5007e-07 | 77454 | [19 empty] | 7498.9 | 17.432
1 | 6100 |  | 0.035 | 15 | 15 |  | 7.4989e-12 | [7 empty] | 55.879 | 48.736 | 4.6495 | [5 empty] | 210.74 | -4.762e-07 | 81378 | [19 empty] | 7498.9 | 18.598
1 | 6200 |  | 0.035 | 15 | 15 |  | 7.4989e-12 | [7 empty] | 57.024 | 50.674 | 4.9547 | [5 empty] | 213.85 | -5.0402e-07 | 85405 | [19 empty] | 7498.9 | 19.8188
1 | 6300 |  | 0.035 | 15 | 15 |  | 7.4989e-12 | [7 empty] | 58.204 | 52.69 | 5.2766 | [5 empty] | 216.96 | -5.3408e-07 | 89525 | [19 empty] | 7498.9 | 21.1064
1 | 6400 |  | 0.035 | 15 | 15 |  | 7.4989e-12 | [7 empty] | 59.383 | 54.753 | 5.6127 | [5 empty] | 220.05 | -5.66e-07 | 93752 | [19 empty] | 7498.9 | 22.4508
1 | 6500 |  | 0.035 | 15 | 15 |  | 7.4989e-12 | [7 empty] | 60.612 | 56.914 | 5.9683 | [5 empty] | 223.15 | -6.008e-07 | 98070 | [19 empty] | 7498.9 | 23.8732
1 | 6600 |  | 0.035 | 15 | 15 |  | 7.4989e-12 | [7 empty] | 61.85 | 59.134 | 6.3401 | [5 empty] | 226.25 | -6.3796e-07 | 102500 | [19 empty] | 7498.9 | 25.3604
1 | 6700 |  | 0.035 | 15 | 15 |  | 7.4989e-12 | [7 empty] | 63.102 | 61.42 | 6.7294 | [5 empty] | 229.34 | -6.7778e-07 | 107030 | [19 empty] | 7498.9 | 26.9176
1 | 6800 |  | 0.035 | 15 | 15 |  | 7.4989e-12 | [7 empty] | 64.391 | 63.797 | 7.1393 | [5 empty] | 232.42 | -7.2094e-07 | 111660 | [19 empty] | 7498.9 | 28.5572
1 | 6900 |  | 0.035 | 15 | 15 |  | 7.4989e-12 | [7 empty] | 65.694 | 66.245 | 7.568 | [5 empty] | 235.5 | -7.6724e-07 | 116410 | [19 empty] | 7498.9 | 30.272
1 | 7000 |  | 0.035 | 15 | 15 |  | 7.4989e-12 | [7 empty] | 67.024 | 68.778 | 8.0179 | [5 empty] | 238.58 | -8.1721e-07 | 121260 | [19 empty] | 7498.9 | 32.0716
1 | 1000 |  | 0.035 | 15 | 15 |  | 1e-11 | [7 empty] | 0 | 0 | 0 | [5 empty] | 0 | 0 | 37.808 | [19 empty] | 10000 | 0
1 | 1100 |  | 0.035 | 15 | 15 |  | 1e-11 | [7 empty] | 0 | 0 | 0 | [5 empty] | 0 | 0 | 36.753 | [19 empty] | 10000 | 0
1 | 1200 |  | 0.035 | 15 | 15 |  | 1e-11 | [7 empty] | 0 | 0 | 0 | [5 empty] | 0 | 0 | 35.645 | [19 empty] | 10000 | 0
1 | 1300 |  | 0.035 | 15 | 15 |  | 1e-11 | [7 empty] | 0 | 0 | 0 | [5 empty] | 0 | 0 | 34.482 | [19 empty] | 10000 | 0
1 | 1400 |  | 0.035 | 15 | 15 |  | 1e-11 | [7 empty] | 0 | 0 | 0 | [5 empty] | 0 | 0 | 33.214 | [19 empty] | 10000 | 0
1 | 1500 |  | 0.035 | 15 | 15 |  | 1e-11 | [7 empty] | 0 | 0 | 0 | [5 empty] | 0 | 0 | 33.214 | [19 empty] | 10000 | 0
1 | 1600 |  | 0.035 | 15 | 15 |  | 1e-11 | [7 empty] | 0 | 0 | 0 | [5 empty] | 0 | 0 | 33.214 | [19 empty] | 10000 | 0
1 | 1700 |  | 0.035 | 15 | 15 |  | 1e-11 | [7 empty] | 0 | 0 | 0 | [5 empty] | 0 | 0 | 9.3152 | [19 empty] | 10000 | 0
1 | 1800 |  | 0.035 | 15 | 15 |  | 1e-11 | [7 empty] | 5.205 | 1.1674 | 0.0018706 | [5 empty] | 68.59 | -7.1414e-06 | 9.3995 | [19 empty] | 10000 | 0.0074824
1 | 1900 |  | 0.035 | 15 | 15 |  | 1e-11 | [7 empty] | 6.7371 | 1.6377 | 0.0054973 | [5 empty] | 73.06 | -9.0988e-06 | 7.2366 | [19 empty] | 10000 | 0.021989
1 | 2000 |  | 0.035 | 15 | 15 |  | 1e-11 | [7 empty] | 8.4085 | 2.1916 | 0.010879 | [5 empty] | 77.226 | -1.1218e-05 | 8.5749 | [19 empty] | 10000 | 0.043516
1 | 2100 |  | 0.035 | 15 | 15 |  | 1e-11 | [7 empty] | 10.233 | 2.8391 | 0.018412 | [5 empty] | 81.208 | -1.3527e-05 | 8.7645 | [19 empty] | 10000 | 0.073648
1 | 2200 |  | 0.035 | 15 | 15 |  | 1e-11 | [7 empty] | 12.221 | 3.5899 | 0.028546 | [5 empty] | 85.068 | -1.6048e-05 | 5.8296 | [19 empty] | 10000 | 0.11418
1 | 2300 |  | 0.035 | 15 | 15 |  | 1e-11 | [7 empty] | 14.394 | 4.4583 | 0.04178 | [5 empty] | 88.846 | -1.8822e-05 | 7.3345 | [19 empty] | 10000 | 0.16712
1 | 2400 |  | 0.035 | 15 | 15 |  | 1e-11 | [7 empty] | 16.757 | 5.4536 | 0.058667 | [5 empty] | 92.56 | -2.1866e-05 | 10.738 | [19 empty] | 10000 | 0.23467
1 | 2500 |  | 0.035 | 15 | 15 |  | 1e-11 | [7 empty] | 19.298 | 6.5804 | 0.079813 | [5 empty] | 96.221 | -2.5176e-05 | 6.0582 | [19 empty] | 10000 | 0.31925
1 | 2600 |  | 0.035 | 15 | 15 |  | 1e-11 | [7 empty] | 22.036 | 7.8534 | 0.10588 | [5 empty] | 99.842 | -2.8794e-05 | 0.71185 | [19 empty] | 10000 | 0.42352
1 | 2700 |  | 0.035 | 15 | 15 |  | 1e-11 | [7 empty] | 25.006 | 9.2943 | 0.13759 | [5 empty] | 103.44 | -3.2784e-05 | 10.429 | [19 empty] | 10000 | 0.55036
1 | 2800 |  | 0.035 | 15 | 15 |  | 1e-11 | [7 empty] | 28.127 | 10.881 | 0.17573 | [5 empty] | 106.99 | -3.7046e-05 | 1.5663 | [19 empty] | 10000 | 0.70292
1 | 2900 |  | 0.035 | 15 | 15 |  | 1e-11 | [7 empty] | 31.492 | 12.659 | 0.22113 | [5 empty] | 110.53 | -4.1734e-05 | 8.7185 | [19 empty] | 10000 | 0.88452
1 | 3000 |  | 0.035 | 15 | 15 |  | 1e-11 | [7 empty] | 35.087 | 14.633 | 0.27472 | [5 empty] | 114.05 | -4.6847e-05 | 10.18 | [19 empty] | 10000 | 1.0989
1 | 3100 |  | 0.035 | 15 | 15 |  | 1e-11 | [7 empty] | 38.919 | 16.815 | 0.33746 | [5 empty] | 117.55 | -5.2419e-05 | 5.2644 | [19 empty] | 10000 | 1.3498
1 | 3200 |  | 0.035 | 15 | 15 |  | 1e-11 | [7 empty] | 41.606 | 18.582 | 0.40991 | [5 empty] | 120.92 | -5.6402e-05 | 720.38 | [19 empty] | 10000 | 1.6396
1 | 3300 |  | 0.035 | 15 | 15 |  | 1e-11 | [7 empty] | 42.415 | 19.539 | 0.48858 | [5 empty] | 124.13 | -5.7643e-05 | 2505 | [19 empty] | 10000 | 1.9543
1 | 3400 |  | 0.035 | 15 | 15 |  | 1e-11 | [7 empty] | 43.246 | 20.53 | 0.57282 | [5 empty] | 127.34 | -5.8962e-05 | 4350.1 | [19 empty] | 10000 | 2.2913
1 | 3500 |  | 0.035 | 15 | 15 |  | 1e-11 | [7 empty] | 44.074 | 21.546 | 0.66278 | [5 empty] | 130.54 | -6.0322e-05 | 6269 | [19 empty] | 10000 | 2.6511
1 | 3600 |  | 0.035 | 15 | 15 |  | 1e-11 | [7 empty] | 44.924 | 22.598 | 0.75882 | [5 empty] | 133.73 | -6.1762e-05 | 8250.6 | [19 empty] | 10000 | 3.0353
1 | 3700 |  | 0.035 | 15 | 15 |  | 1e-11 | [7 empty] | 45.806 | 23.693 | 0.86137 | [5 empty] | 136.93 | -6.33e-05 | 10291 | [19 empty] | 10000 | 3.4455
1 | 3800 |  | 0.035 | 15 | 15 |  | 1e-11 | [7 empty] | 46.708 | 24.826 | 0.97065 | [5 empty] | 140.12 | -6.4919e-05 | 12398 | [19 empty] | 10000 | 3.8826
1 | 3900 |  | 0.035 | 15 | 15 |  | 1e-11 | [7 empty] | 47.616 | 25.992 | 1.0868 | [5 empty] | 143.31 | -6.66e-05 | 14578 | [19 empty] | 10000 | 4.3472
1 | 4000 |  | 0.035 | 15 | 15 |  | 1e-11 | [7 empty] | 48.552 | 27.201 | 1.2105 | [5 empty] | 146.5 | -6.838e-05 | 16823 | [19 empty] | 10000 | 4.842
1 | 4100 |  | 0.035 | 15 | 15 |  | 1e-11 | [7 empty] | 49.492 | 28.444 | 1.3415 | [5 empty] | 149.68 | -7.0221e-05 | 19145 | [19 empty] | 10000 | 5.366
1 | 4200 |  | 0.035 | 15 | 15 |  | 1e-11 | [7 empty] | 50.469 | 29.738 | 1.481 | [5 empty] | 152.86 | -7.2183e-05 | 21529 | [19 empty] | 10000 | 5.924
1 | 4300 |  | 0.035 | 15 | 15 |  | 1e-11 | [7 empty] | 51.479 | 31.086 | 1.6292 | [5 empty] | 156.04 | -7.4268e-05 | 23979 | [19 empty] | 10000 | 6.5168
1 | 4400 |  | 0.035 | 15 | 15 |  | 1e-11 | [7 empty] | 52.488 | 32.466 | 1.7858 | [5 empty] | 159.22 | -7.6412e-05 | 26512 | [19 empty] | 10000 | 7.1432
1 | 4500 |  | 0.035 | 15 | 15 |  | 1e-11 | [7 empty] | 53.524 | 33.896 | 1.9518 | [5 empty] | 162.4 | -7.8671e-05 | 29115 | [19 empty] | 10000 | 7.8072
1 | 4600 |  | 0.035 | 15 | 15 |  | 1e-11 | [7 empty] | 54.588 | 35.381 | 2.1278 | [5 empty] | 165.57 | -8.1057e-05 | 31791 | [19 empty] | 10000 | 8.5112
1 | 4700 |  | 0.035 | 15 | 15 |  | 1e-11 | [7 empty] | 55.675 | 36.917 | 2.3139 | [5 empty] | 168.74 | -8.356e-05 | 34542 | [19 empty] | 10000 | 9.2556
1 | 4800 |  | 0.035 | 15 | 15 |  | 1e-11 | [7 empty] | 56.788 | 38.508 | 2.5108 | [5 empty] | 171.9 | -8.6196e-05 | 37368 | [19 empty] | 10000 | 10.0432
1 | 4900 |  | 0.035 | 15 | 15 |  | 1e-11 | [7 empty] | 57.926 | 40.155 | 2.719 | [5 empty] | 175.07 | -8.8966e-05 | 40272 | [19 empty] | 10000 | 10.876
1 | 5000 |  | 0.035 | 15 | 15 |  | 1e-11 | [7 empty] | 59.105 | 41.872 | 2.9397 | [5 empty] | 178.23 | -9.1914e-05 | 43247 | [19 empty] | 10000 | 11.7588
1 | 5100 |  | 0.035 | 15 | 15 |  | 1e-11 | [7 empty] | 60.276 | 43.625 | 3.1712 | [5 empty] | 181.39 | -9.4938e-05 | 46316 | [19 empty] | 10000 | 12.6848
1 | 5200 |  | 0.035 | 15 | 15 |  | 1e-11 | [7 empty] | 61.494 | 45.455 | 3.4165 | [5 empty] | 184.55 | -9.8168e-05 | 49457 | [19 empty] | 10000 | 13.666
1 | 5300 |  | 0.035 | 15 | 15 |  | 1e-11 | [7 empty] | 62.732 | 47.344 | 3.675 | [5 empty] | 187.7 | -3.2003e-07 | 52684 | [19 empty] | 10000 | 14.7
1 | 5400 |  | 0.035 | 15 | 15 |  | 1e-11 | [7 empty] | 64.004 | 49.306 | 3.948 | [5 empty] | 190.86 | -3.3696e-07 | 55991 | [19 empty] | 10000 | 15.792
1 | 5500 |  | 0.035 | 15 | 15 |  | 1e-11 | [7 empty] | 65.292 | 51.327 | 4.2351 | [5 empty] | 194 | -3.5499e-07 | 59387 | [19 empty] | 10000 | 16.9404
1 | 5600 |  | 0.035 | 15 | 15 |  | 1e-11 | [7 empty] | 66.615 | 53.426 | 4.5381 | [5 empty] | 197.15 | -3.7437e-07 | 62868 | [19 empty] | 10000 | 18.1524
1 | 5700 |  | 0.035 | 15 | 15 |  | 1e-11 | [7 empty] | 67.945 | 55.58 | 4.8557 | [5 empty] | 200.29 | -3.9495e-07 | 66443 | [19 empty] | 10000 | 19.4228
1 | 5800 |  | 0.035 | 15 | 15 |  | 1e-11 | [7 empty] | 69.329 | 57.83 | 5.1919 | [5 empty] | 203.43 | -4.1726e-07 | 70099 | [19 empty] | 10000 | 20.7676
1 | 5900 |  | 0.035 | 15 | 15 |  | 1e-11 | [7 empty] | 70.724 | 60.144 | 5.5443 | [5 empty] | 206.56 | -4.4104e-07 | 73851 | [19 empty] | 10000 | 22.1772
1 | 6000 |  | 0.035 | 15 | 15 |  | 1e-11 | [7 empty] | 72.14 | 62.531 | 5.9143 | [5 empty] | 209.69 | -4.6648e-07 | 77698 | [19 empty] | 10000 | 23.6572
1 | 6100 |  | 0.035 | 15 | 15 |  | 1e-11 | [7 empty] | 73.594 | 65.009 | 6.3041 | [5 empty] | 212.82 | -4.9391e-07 | 81637 | [19 empty] | 10000 | 25.2164
1 | 6200 |  | 0.035 | 15 | 15 |  | 1e-11 | [7 empty] | 75.075 | 67.571 | 6.7135 | [5 empty] | 215.94 | -5.2336e-07 | 85671 | [19 empty] | 10000 | 26.854
1 | 6300 |  | 0.035 | 15 | 15 |  | 1e-11 | [7 empty] | 76.576 | 70.211 | 7.1427 | [5 empty] | 219.06 | -5.5492e-07 | 89806 | [19 empty] | 10000 | 28.5708
1 | 6400 |  | 0.035 | 15 | 15 |  | 1e-11 | [7 empty] | 78.111 | 72.945 | 7.5938 | [5 empty] | 222.17 | -5.8893e-07 | 94037 | [19 empty] | 10000 | 30.3752
1 | 6500 |  | 0.035 | 15 | 15 |  | 1e-11 | [7 empty] | 79.677 | 75.774 | 8.0674 | [5 empty] | 225.28 | -6.2557e-07 | 98369 | [19 empty] | 10000 | 32.2696
1 | 6600 |  | 0.035 | 15 | 15 |  | 1e-11 | [7 empty] | 81.258 | 78.683 | 8.5628 | [5 empty] | 228.38 | -6.6481e-07 | 102810 | [19 empty] | 10000 | 34.2512
1 | 6700 |  | 0.035 | 15 | 15 |  | 1e-11 | [7 empty] | 82.883 | 81.704 | 9.0839 | [5 empty] | 231.48 | -7.0732e-07 | 107340 | [19 empty] | 10000 | 36.3356
1 | 6800 |  | 0.035 | 15 | 15 |  | 1e-11 | [7 empty] | 84.515 | 84.805 | 9.6277 | [5 empty] | 234.57 | -7.5279e-07 | 111990 | [19 empty] | 10000 | 38.5108
1 | 6900 |  | 0.035 | 15 | 15 |  | 1e-11 | [7 empty] | 86.194 | 88.025 | 10.199 | [5 empty] | 237.66 | -8.0212e-07 | 116740 | [19 empty] | 10000 | 40.796
1 | 7000 |  | 0.035 | 15 | 15 |  | 1e-11 | [7 empty] | 87.887 | 91.336 | 10.797 | [5 empty] | 240.74 | -8.5507e-07 | 121610 | [19 empty] | 10000 | 43.188
1 | 1000 |  | 0.035 | 15 | 15 |  | 1.3335e-11 | [7 empty] | 0 | 0 | 0 | [5 empty] | 0 | 0 | 36.81 | [19 empty] | 13335 | 0
1 | 1100 |  | 0.035 | 15 | 15 |  | 1.3335e-11 | [7 empty] | 0 | 0 | 0 | [5 empty] | 0 | 0 | 35.81 | [19 empty] | 13335 | 0
1 | 1200 |  | 0.035 | 15 | 15 |  | 1.3335e-11 | [7 empty] | 0 | 0 | 0 | [5 empty] | 0 | 0 | 34.752 | [19 empty] | 13335 | 0
1 | 1300 |  | 0.035 | 15 | 15 |  | 1.3335e-11 | [7 empty] | 0 | 0 | 0 | [5 empty] | 0 | 0 | 33.634 | [19 empty] | 13335 | 0
1 | 1400 |  | 0.035 | 15 | 15 |  | 1.3335e-11 | [7 empty] | 0 | 0 | 0 | [5 empty] | 0 | 0 | 33.214 | [19 empty] | 13335 | 0
1 | 1500 |  | 0.035 | 15 | 15 |  | 1.3335e-11 | [7 empty] | 0 | 0 | 0 | [5 empty] | 0 | 0 | 33.214 | [19 empty] | 13335 | 0
1 | 1600 |  | 0.035 | 15 | 15 |  | 1.3335e-11 | [7 empty] | 0 | 0 | 0 | [5 empty] | 0 | 0 | 5.0856 | [19 empty] | 13335 | 0
1 | 1700 |  | 0.035 | 15 | 15 |  | 1.3335e-11 | [7 empty] | 5.4265 | 1.1656 | 0.0015197 | [5 empty] | 66.329 | -5.7052e-06 | 3.648 | [19 empty] | 13335 | 0.0060788
1 | 1800 |  | 0.035 | 15 | 15 |  | 1.3335e-11 | [7 empty] | 7.2318 | 1.6895 | 0.0051897 | [5 empty] | 70.803 | -7.4545e-06 | 0.12032 | [19 empty] | 13335 | 0.020759
1 | 1900 |  | 0.035 | 15 | 15 |  | 1.3335e-11 | [7 empty] | 9.2197 | 2.3146 | 0.010808 | [5 empty] | 74.944 | -9.3599e-06 | 1.9906 | [19 empty] | 13335 | 0.043232
1 | 2000 |  | 0.035 | 15 | 15 |  | 1.3335e-11 | [7 empty] | 11.412 | 3.0552 | 0.018848 | [5 empty] | 78.895 | -1.1451e-05 | 5.8902 | [19 empty] | 13335 | 0.075392
1 | 2100 |  | 0.035 | 15 | 15 |  | 1.3335e-11 | [7 empty] | 13.807 | 3.919 | 0.029849 | [5 empty] | 82.718 | -1.3733e-05 | 2.6861 | [19 empty] | 13335 | 0.1194
1 | 2200 |  | 0.035 | 15 | 15 |  | 1.3335e-11 | [7 empty] | 16.44 | 4.9263 | 0.044413 | [5 empty] | 86.46 | -1.6253e-05 | 3.8145 | [19 empty] | 13335 | 0.17765
1 | 2300 |  | 0.035 | 15 | 15 |  | 1.3335e-11 | [7 empty] | 19.312 | 6.0879 | 0.063209 | [5 empty] | 90.139 | -1.9023e-05 | 5.4984 | [19 empty] | 13335 | 0.25284
1 | 2400 |  | 0.035 | 15 | 15 |  | 1.3335e-11 | [7 empty] | 22.423 | 7.4137 | 0.086974 | [5 empty] | 93.769 | -2.2051e-05 | 3.3958 | [19 empty] | 13335 | 0.3479
1 | 2500 |  | 0.035 | 15 | 15 |  | 1.3335e-11 | [7 empty] | 25.794 | 8.9219 | 0.11651 | [5 empty] | 97.363 | -2.5376e-05 | 4.0631 | [19 empty] | 13335 | 0.46604
1 | 2600 |  | 0.035 | 15 | 15 |  | 1.3335e-11 | [7 empty] | 29.422 | 10.622 | 0.15271 | [5 empty] | 100.93 | -2.9007e-05 | 2.8763 | [19 empty] | 13335 | 0.61084
1 | 2700 |  | 0.035 | 15 | 15 |  | 1.3335e-11 | [7 empty] | 33.327 | 12.535 | 0.1965 | [5 empty] | 104.46 | -3.2983e-05 | 6.47 | [19 empty] | 13335 | 0.786
1 | 2800 |  | 0.035 | 15 | 15 |  | 1.3335e-11 | [7 empty] | 37.488 | 14.662 | 0.24893 | [5 empty] | 107.98 | -3.7299e-05 | 2.7296 | [19 empty] | 13335 | 0.99572
1 | 2900 |  | 0.035 | 15 | 15 |  | 1.3335e-11 | [7 empty] | 41.946 | 17.033 | 0.31109 | [5 empty] | 111.47 | -4.2021e-05 | 7.6381 | [19 empty] | 13335 | 1.2444
1 | 3000 |  | 0.035 | 15 | 15 |  | 1.3335e-11 | [7 empty] | 46.634 | 19.631 | 0.38418 | [5 empty] | 114.95 | -4.7093e-05 | 1.0772 | [19 empty] | 13335 | 1.5367
1 | 3100 |  | 0.035 | 15 | 15 |  | 1.3335e-11 | [7 empty] | 51.679 | 22.523 | 0.46947 | [5 empty] | 118.42 | -5.2683e-05 | 3.2605 | [19 empty] | 13335 | 1.8779
1 | 3200 |  | 0.035 | 15 | 15 |  | 1.3335e-11 | [7 empty] | 55.183 | 24.854 | 0.56767 | [5 empty] | 121.79 | -5.6659e-05 | 709.49 | [19 empty] | 13335 | 2.2707
1 | 3300 |  | 0.035 | 15 | 15 |  | 1.3335e-11 | [7 empty] | 56.247 | 26.133 | 0.67424 | [5 empty] | 125.03 | -5.7942e-05 | 2490.5 | [19 empty] | 13335 | 2.697
1 | 3400 |  | 0.035 | 15 | 15 |  | 1.3335e-11 | [7 empty] | 57.322 | 27.448 | 0.78824 | [5 empty] | 128.27 | -5.9284e-05 | 4339.1 | [19 empty] | 13335 | 3.153
1 | 3500 |  | 0.035 | 15 | 15 |  | 1.3335e-11 | [7 empty] | 58.401 | 28.799 | 0.90993 | [5 empty] | 131.5 | -6.068e-05 | 6258 | [19 empty] | 13335 | 3.6397
1 | 3600 |  | 0.035 | 15 | 15 |  | 1.3335e-11 | [7 empty] | 59.531 | 30.21 | 1.0399 | [5 empty] | 134.73 | -6.2187e-05 | 8230.9 | [19 empty] | 13335 | 4.1596
1 | 3700 |  | 0.035 | 15 | 15 |  | 1.3335e-11 | [7 empty] | 60.651 | 31.651 | 1.1782 | [5 empty] | 137.96 | -6.3733e-05 | 10282 | [19 empty] | 13335 | 4.7128
1 | 3800 |  | 0.035 | 15 | 15 |  | 1.3335e-11 | [7 empty] | 61.811 | 33.149 | 1.3256 | [5 empty] | 141.18 | -6.538e-05 | 12393 | [19 empty] | 13335 | 5.3024
1 | 3900 |  | 0.035 | 15 | 15 |  | 1.3335e-11 | [7 empty] | 62.99 | 34.695 | 1.4822 | [5 empty] | 144.4 | -6.7107e-05 | 14574 | [19 empty] | 13335 | 5.9288
1 | 4000 |  | 0.035 | 15 | 15 |  | 1.3335e-11 | [7 empty] | 64.206 | 36.3 | 1.6488 | [5 empty] | 147.62 | -6.8937e-05 | 16818 | [19 empty] | 13335 | 6.5952
1 | 4100 |  | 0.035 | 15 | 15 |  | 1.3335e-11 | [7 empty] | 65.438 | 37.954 | 1.8256 | [5 empty] | 150.84 | -7.0851e-05 | 19135 | [19 empty] | 13335 | 7.3024
1 | 4200 |  | 0.035 | 15 | 15 |  | 1.3335e-11 | [7 empty] | 66.688 | 39.659 | 2.0129 | [5 empty] | 154.05 | -7.2849e-05 | 21525 | [19 empty] | 13335 | 8.0516
1 | 4300 |  | 0.035 | 15 | 15 |  | 1.3335e-11 | [7 empty] | 67.979 | 41.431 | 2.2117 | [5 empty] | 157.25 | -7.497e-05 | 23981 | [19 empty] | 13335 | 8.8468
1 | 4400 |  | 0.035 | 15 | 15 |  | 1.3335e-11 | [7 empty] | 69.29 | 43.259 | 2.4222 | [5 empty] | 160.46 | -7.7186e-05 | 26511 | [19 empty] | 13335 | 9.6888
1 | 4500 |  | 0.035 | 15 | 15 |  | 1.3335e-11 | [7 empty] | 70.632 | 45.15 | 2.645 | [5 empty] | 163.66 | -7.9521e-05 | 29114 | [19 empty] | 13335 | 10.58
1 | 4600 |  | 0.035 | 15 | 15 |  | 1.3335e-11 | [7 empty] | 71.994 | 47.101 | 2.8805 | [5 empty] | 166.86 | -8.1961e-05 | 31794 | [19 empty] | 13335 | 11.522
1 | 4700 |  | 0.035 | 15 | 15 |  | 1.3335e-11 | [7 empty] | 73.397 | 49.128 | 3.1298 | [5 empty] | 170.05 | -8.4545e-05 | 34544 | [19 empty] | 13335 | 12.5192
1 | 4800 |  | 0.035 | 15 | 15 |  | 1.3335e-11 | [7 empty] | 74.832 | 51.224 | 3.3933 | [5 empty] | 173.24 | -8.7265e-05 | 37370 | [19 empty] | 13335 | 13.5732
1 | 4900 |  | 0.035 | 15 | 15 |  | 1.3335e-11 | [7 empty] | 76.286 | 53.386 | 3.6712 | [5 empty] | 176.43 | -9.0108e-05 | 40277 | [19 empty] | 13335 | 14.6848
1 | 5000 |  | 0.035 | 15 | 15 |  | 1.3335e-11 | [7 empty] | 77.76 | 55.612 | 3.964 | [5 empty] | 179.61 | -9.3077e-05 | 43266 | [19 empty] | 13335 | 15.856
1 | 5100 |  | 0.035 | 15 | 15 |  | 1.3335e-11 | [7 empty] | 79.29 | 57.934 | 4.2739 | [5 empty] | 182.79 | -9.6246e-05 | 46327 | [19 empty] | 13335 | 17.0956
1 | 5200 |  | 0.035 | 15 | 15 |  | 1.3335e-11 | [7 empty] | 80.836 | 60.323 | 4.6 | [5 empty] | 185.97 | -9.9552e-05 | 49474 | [19 empty] | 13335 | 18.4
1 | 5300 |  | 0.035 | 15 | 15 |  | 1.3335e-11 | [7 empty] | 82.415 | 62.794 | 4.9437 | [5 empty] | 189.14 | -3.2699e-07 | 52703 | [19 empty] | 13335 | 19.7748
1 | 5400 |  | 0.035 | 15 | 15 |  | 1.3335e-11 | [7 empty] | 84.016 | 65.341 | 5.305 | [5 empty] | 192.31 | -3.4441e-07 | 56018 | [19 empty] | 13335 | 21.22
1 | 5500 |  | 0.035 | 15 | 15 |  | 1.3335e-11 | [7 empty] | 85.66 | 67.984 | 5.6861 | [5 empty] | 195.48 | -3.6314e-07 | 59416 | [19 empty] | 13335 | 22.7444
1 | 5600 |  | 0.035 | 15 | 15 |  | 1.3335e-11 | [7 empty] | 87.334 | 70.713 | 6.0869 | [5 empty] | 198.64 | -3.832e-07 | 62901 | [19 empty] | 13335 | 24.3476
1 | 5700 |  | 0.035 | 15 | 15 |  | 1.3335e-11 | [7 empty] | 89.051 | 73.542 | 6.5091 | [5 empty] | 201.79 | -4.0478e-07 | 66471 | [19 empty] | 13335 | 26.0364
1 | 5800 |  | 0.035 | 15 | 15 |  | 1.3335e-11 | [7 empty] | 90.783 | 76.451 | 6.9518 | [5 empty] | 204.95 | -4.2779e-07 | 70136 | [19 empty] | 13335 | 27.8072
1 | 5900 |  | 0.035 | 15 | 15 |  | 1.3335e-11 | [7 empty] | 92.542 | 79.452 | 7.4164 | [5 empty] | 208.09 | -4.5244e-07 | 73893 | [19 empty] | 13335 | 29.6656
1 | 6000 |  | 0.035 | 15 | 15 |  | 1.3335e-11 | [7 empty] | 94.352 | 82.568 | 7.9058 | [5 empty] | 211.23 | -4.7906e-07 | 77738 | [19 empty] | 13335 | 31.6232
1 | 6100 |  | 0.035 | 15 | 15 |  | 1.3335e-11 | [7 empty] | 96.174 | 85.768 | 8.4179 | [5 empty] | 214.37 | -5.0748e-07 | 81684 | [19 empty] | 13335 | 33.6716
1 | 6200 |  | 0.035 | 15 | 15 |  | 1.3335e-11 | [7 empty] | 98.038 | 89.082 | 8.956 | [5 empty] | 217.5 | -5.381e-07 | 85722 | [19 empty] | 13335 | 35.824
1 | 6300 |  | 0.035 | 15 | 15 |  | 1.3335e-11 | [7 empty] | 99.933 | 92.502 | 9.5203 | [5 empty] | 220.63 | -5.7102e-07 | 89859 | [19 empty] | 13335 | 38.0812
1 | 6400 |  | 0.035 | 15 | 15 |  | 1.3335e-11 | [7 empty] | 101.86 | 96.036 | 10.112 | [5 empty] | 223.75 | -6.0648e-07 | 94094 | [19 empty] | 13335 | 40.448
1 | 6500 |  | 0.035 | 15 | 15 |  | 1.3335e-11 | [7 empty] | 103.82 | 99.674 | 10.731 | [5 empty] | 226.87 | -6.4454e-07 | 98433 | [19 empty] | 13335 | 42.924
1 | 6600 |  | 0.035 | 15 | 15 |  | 1.3335e-11 | [7 empty] | 105.81 | 103.43 | 11.38 | [5 empty] | 229.98 | -6.8554e-07 | 102870 | [19 empty] | 13335 | 45.52
1 | 6700 |  | 0.035 | 15 | 15 |  | 1.3335e-11 | [7 empty] | 107.83 | 107.31 | 12.06 | [5 empty] | 233.08 | -7.2981e-07 | 107420 | [19 empty] | 13335 | 48.24
1 | 6800 |  | 0.035 | 15 | 15 |  | 1.3335e-11 | [7 empty] | 109.87 | 111.3 | 12.77 | [5 empty] | 236.17 | -7.773e-07 | 112070 | [19 empty] | 13335 | 51.08
1 | 6900 |  | 0.035 | 15 | 15 |  | 1.3335e-11 | [7 empty] | 111.95 | 115.42 | 13.514 | [5 empty] | 239.26 | -8.2861e-07 | 116830 | [19 empty] | 13335 | 54.056
1 | 7000 |  | 0.035 | 15 | 15 |  | 1.3335e-11 | [7 empty] | 114.07 | 119.68 | 14.292 | [5 empty] | 242.35 | -8.8408e-07 | 121690 | [19 empty] | 13335 | 57.168
1 | 1000 |  | 0.035 | 15 | 15 |  | 1.7783e-11 | [7 empty] | 0 | 0 | 0 | [5 empty] | 0 | 0 | 36.062 | [19 empty] | 17783 | 0
1 | 1100 |  | 0.035 | 15 | 15 |  | 1.7783e-11 | [7 empty] | 0 | 0 | 0 | [5 empty] | 0 | 0 | 35.103 | [19 empty] | 17783 | 0
1 | 1200 |  | 0.035 | 15 | 15 |  | 1.7783e-11 | [7 empty] | 0 | 0 | 0 | [5 empty] | 0 | 0 | 34.082 | [19 empty] | 17783 | 0
1 | 1300 |  | 0.035 | 15 | 15 |  | 1.7783e-11 | [7 empty] | 0 | 0 | 0 | [5 empty] | 0 | 0 | 33.214 | [19 empty] | 17783 | 0
1 | 1400 |  | 0.035 | 15 | 15 |  | 1.7783e-11 | [7 empty] | 0 | 0 | 0 | [5 empty] | 0 | 0 | 33.214 | [19 empty] | 17783 | 0
1 | 1500 |  | 0.035 | 15 | 15 |  | 1.7783e-11 | [7 empty] | 0 | 0 | 0 | [5 empty] | 0 | 0 | 52.967 | [19 empty] | 17783 | 0
1 | 1600 |  | 0.035 | 15 | 15 |  | 1.7783e-11 | [7 empty] | 5.407 | 1.1015 | 0.00081205 | [5 empty] | 63.688 | -4.3745e-06 | 6.4875 | [19 empty] | 17783 | 0.0032482
1 | 1700 |  | 0.035 | 15 | 15 |  | 1.7783e-11 | [7 empty] | 7.5265 | 1.6774 | 0.0042938 | [5 empty] | 68.246 | -5.9384e-06 | 1.5743 | [19 empty] | 17783 | 0.017175
1 | 1800 |  | 0.035 | 15 | 15 |  | 1.7783e-11 | [7 empty] | 9.8823 | 2.3752 | 0.0098886 | [5 empty] | 72.4 | -7.6508e-06 | 5.8087 | [19 empty] | 17783 | 0.039554
1 | 1900 |  | 0.035 | 15 | 15 |  | 1.7783e-11 | [7 empty] | 12.477 | 3.2055 | 0.018154 | [5 empty] | 76.33 | -9.5185e-06 | 3.9994 | [19 empty] | 17783 | 0.072616
1 | 2000 |  | 0.035 | 15 | 15 |  | 1.7783e-11 | [7 empty] | 15.353 | 4.1906 | 0.029731 | [5 empty] | 80.133 | -1.1583e-05 | 3.6858 | [19 empty] | 17783 | 0.11892
1 | 2100 |  | 0.035 | 15 | 15 |  | 1.7783e-11 | [7 empty] | 18.52 | 5.3457 | 0.045339 | [5 empty] | 83.848 | -1.386e-05 | 2.6989 | [19 empty] | 17783 | 0.18136
1 | 2200 |  | 0.035 | 15 | 15 |  | 1.7783e-11 | [7 empty] | 22.002 | 6.6906 | 0.065781 | [5 empty] | 87.503 | -1.6376e-05 | 5.3006 | [19 empty] | 17783 | 0.26312
1 | 2300 |  | 0.035 | 15 | 15 |  | 1.7783e-11 | [7 empty] | 25.775 | 8.2316 | 0.091944 | [5 empty] | 91.108 | -1.9124e-05 | 0.21288 | [19 empty] | 17783 | 0.36778
1 | 2400 |  | 0.035 | 15 | 15 |  | 1.7783e-11 | [7 empty] | 29.902 | 10.003 | 0.1248 | [5 empty] | 94.68 | -2.2168e-05 | 6.1133 | [19 empty] | 17783 | 0.4992
1 | 2500 |  | 0.035 | 15 | 15 |  | 1.7783e-11 | [7 empty] | 34.341 | 12.004 | 0.1654 | [5 empty] | 98.221 | -2.5486e-05 | 6.1978 | [19 empty] | 17783 | 0.6616
1 | 2600 |  | 0.035 | 15 | 15 |  | 1.7783e-11 | [7 empty] | 39.112 | 14.258 | 0.21491 | [5 empty] | 101.74 | -2.9112e-05 | 5.5943 | [19 empty] | 17783 | 0.85964
1 | 2700 |  | 0.035 | 15 | 15 |  | 1.7783e-11 | [7 empty] | 44.209 | 16.774 | 0.27454 | [5 empty] | 105.23 | -3.3057e-05 | 0.23227 | [19 empty] | 17783 | 1.0982
1 | 2800 |  | 0.035 | 15 | 15 |  | 1.7783e-11 | [7 empty] | 49.68 | 19.589 | 0.34565 | [5 empty] | 108.71 | -3.7381e-05 | 4.801 | [19 empty] | 17783 | 1.3826
1 | 2900 |  | 0.035 | 15 | 15 |  | 1.7783e-11 | [7 empty] | 55.442 | 22.682 | 0.42963 | [5 empty] | 112.18 | -4.2036e-05 | 2.2828 | [19 empty] | 17783 | 1.7185
1 | 3000 |  | 0.035 | 15 | 15 |  | 1.7783e-11 | [7 empty] | 61.634 | 26.127 | 0.52802 | [5 empty] | 115.63 | -4.7163e-05 | 3.7036 | [19 empty] | 17783 | 2.1121
1 | 3100 |  | 0.035 | 15 | 15 |  | 1.7783e-11 | [7 empty] | 68.088 | 29.868 | 0.64241 | [5 empty] | 119.06 | -5.2645e-05 | 5.5791 | [19 empty] | 17783 | 2.5696
1 | 3200 |  | 0.035 | 15 | 15 |  | 1.7783e-11 | [7 empty] | 72.917 | 33.049 | 0.77387 | [5 empty] | 122.44 | -5.6868e-05 | 631.33 | [19 empty] | 17783 | 3.0955
1 | 3300 |  | 0.035 | 15 | 15 |  | 1.7783e-11 | [7 empty] | 74.259 | 34.721 | 0.91655 | [5 empty] | 125.7 | -5.8153e-05 | 2416.1 | [19 empty] | 17783 | 3.6662
1 | 3400 |  | 0.035 | 15 | 15 |  | 1.7783e-11 | [7 empty] | 75.624 | 36.446 | 1.069 | [5 empty] | 128.97 | -5.9508e-05 | 4264.8 | [19 empty] | 17783 | 4.276
1 | 3500 |  | 0.035 | 15 | 15 |  | 1.7783e-11 | [7 empty] | 77.024 | 38.231 | 1.2317 | [5 empty] | 132.23 | -6.0949e-05 | 6174.3 | [19 empty] | 17783 | 4.9268
1 | 3600 |  | 0.035 | 15 | 15 |  | 1.7783e-11 | [7 empty] | 78.44 | 40.068 | 1.405 | [5 empty] | 135.48 | -6.2457e-05 | 8151.8 | [19 empty] | 17783 | 5.62
1 | 3700 |  | 0.035 | 15 | 15 |  | 1.7783e-11 | [7 empty] | 79.894 | 41.97 | 1.5896 | [5 empty] | 138.73 | -6.4056e-05 | 10192 | [19 empty] | 17783 | 6.3584
1 | 3800 |  | 0.035 | 15 | 15 |  | 1.7783e-11 | [7 empty] | 81.37 | 43.931 | 1.7858 | [5 empty] | 141.98 | -6.5734e-05 | 12300 | [19 empty] | 17783 | 7.1432
1 | 3900 |  | 0.035 | 15 | 15 |  | 1.7783e-11 | [7 empty] | 82.863 | 45.949 | 1.994 | [5 empty] | 145.22 | -6.7488e-05 | 14478 | [19 empty] | 17783 | 7.976
1 | 4000 |  | 0.035 | 15 | 15 |  | 1.7783e-11 | [7 empty] | 84.386 | 48.033 | 2.215 | [5 empty] | 148.46 | -6.9333e-05 | 16725 | [19 empty] | 17783 | 8.86
1 | 4100 |  | 0.035 | 15 | 15 |  | 1.7783e-11 | [7 empty] | 85.957 | 50.196 | 2.4496 | [5 empty] | 151.7 | -7.1293e-05 | 19036 | [19 empty] | 17783 | 9.7984
1 | 4200 |  | 0.035 | 15 | 15 |  | 1.7783e-11 | [7 empty] | 87.538 | 52.416 | 2.6978 | [5 empty] | 154.93 | -7.333e-05 | 21422 | [19 empty] | 17783 | 10.7912
1 | 4300 |  | 0.035 | 15 | 15 |  | 1.7783e-11 | [7 empty] | 89.163 | 54.717 | 2.9607 | [5 empty] | 158.16 | -7.5485e-05 | 23876 | [19 empty] | 17783 | 11.8428
1 | 4400 |  | 0.035 | 15 | 15 |  | 1.7783e-11 | [7 empty] | 90.817 | 57.092 | 3.2388 | [5 empty] | 161.38 | -7.7747e-05 | 26403 | [19 empty] | 17783 | 12.9552
1 | 4500 |  | 0.035 | 15 | 15 |  | 1.7783e-11 | [7 empty] | 92.508 | 59.547 | 3.5329 | [5 empty] | 164.6 | -8.013e-05 | 29001 | [19 empty] | 17783 | 14.1316
1 | 4600 |  | 0.035 | 15 | 15 |  | 1.7783e-11 | [7 empty] | 94.22 | 62.075 | 3.8432 | [5 empty] | 167.82 | -8.2622e-05 | 31677 | [19 empty] | 17783 | 15.3728
1 | 4700 |  | 0.035 | 15 | 15 |  | 1.7783e-11 | [7 empty] | 95.972 | 64.689 | 4.1709 | [5 empty] | 171.03 | -8.5247e-05 | 34426 | [19 empty] | 17783 | 16.6836
1 | 4800 |  | 0.035 | 15 | 15 |  | 1.7783e-11 | [7 empty] | 97.763 | 67.392 | 4.5169 | [5 empty] | 174.24 | -8.8014e-05 | 37251 | [19 empty] | 17783 | 18.0676
1 | 4900 |  | 0.035 | 15 | 15 |  | 1.7783e-11 | [7 empty] | 99.585 | 70.181 | 4.8815 | [5 empty] | 177.44 | -9.0919e-05 | 40153 | [19 empty] | 17783 | 19.526
1 | 5000 |  | 0.035 | 15 | 15 |  | 1.7783e-11 | [7 empty] | 101.42 | 73.049 | 5.2651 | [5 empty] | 180.64 | -9.3951e-05 | 43139 | [19 empty] | 17783 | 21.0604
1 | 5100 |  | 0.035 | 15 | 15 |  | 1.7783e-11 | [7 empty] | 103.32 | 76.028 | 5.6701 | [5 empty] | 183.84 | -9.7176e-05 | 46198 | [19 empty] | 17783 | 22.6804
1 | 5200 |  | 0.035 | 15 | 15 |  | 1.7783e-11 | [7 empty] | 105.23 | 79.086 | 6.0953 | [5 empty] | 187.03 | -3.1524e-07 | 49344 | [19 empty] | 17783 | 24.3812
1 | 5300 |  | 0.035 | 15 | 15 |  | 1.7783e-11 | [7 empty] | 107.21 | 82.265 | 6.5442 | [5 empty] | 190.22 | -3.3207e-07 | 52566 | [19 empty] | 17783 | 26.1768
1 | 5400 |  | 0.035 | 15 | 15 |  | 1.7783e-11 | [7 empty] | 109.2 | 85.528 | 7.0149 | [5 empty] | 193.4 | -3.4998e-07 | 55878 | [19 empty] | 17783 | 28.0596
1 | 5500 |  | 0.035 | 15 | 15 |  | 1.7783e-11 | [7 empty] | 111.22 | 88.895 | 7.5095 | [5 empty] | 196.57 | -3.6915e-07 | 59275 | [19 empty] | 17783 | 30.038
1 | 5600 |  | 0.035 | 15 | 15 |  | 1.7783e-11 | [7 empty] | 113.28 | 92.376 | 8.0295 | [5 empty] | 199.74 | -3.8974e-07 | 62757 | [19 empty] | 17783 | 32.118
1 | 5700 |  | 0.035 | 15 | 15 |  | 1.7783e-11 | [7 empty] | 115.38 | 95.966 | 8.5754 | [5 empty] | 202.91 | -4.1182e-07 | 66328 | [19 empty] | 17783 | 34.3016
1 | 5800 |  | 0.035 | 15 | 15 |  | 1.7783e-11 | [7 empty] | 117.52 | 99.672 | 9.1486 | [5 empty] | 206.07 | -4.3552e-07 | 69988 | [19 empty] | 17783 | 36.5944
1 | 5900 |  | 0.035 | 15 | 15 |  | 1.7783e-11 | [7 empty] | 119.7 | 103.49 | 9.7496 | [5 empty] | 209.23 | -4.6095e-07 | 73740 | [19 empty] | 17783 | 38.9984
1 | 6000 |  | 0.035 | 15 | 15 |  | 1.7783e-11 | [7 empty] | 121.88 | 107.42 | 10.378 | [5 empty] | 212.38 | -4.8813e-07 | 77590 | [19 empty] | 17783 | 41.512
1 | 6100 |  | 0.035 | 15 | 15 |  | 1.7783e-11 | [7 empty] | 124.13 | 111.48 | 11.039 | [5 empty] | 215.52 | -5.1748e-07 | 81530 | [19 empty] | 17783 | 44.156
1 | 6200 |  | 0.035 | 15 | 15 |  | 1.7783e-11 | [7 empty] | 126.39 | 115.66 | 11.729 | [5 empty] | 218.66 | -5.4894e-07 | 85569 | [19 empty] | 17783 | 46.916
1 | 6300 |  | 0.035 | 15 | 15 |  | 1.7783e-11 | [7 empty] | 128.7 | 119.97 | 12.452 | [5 empty] | 221.79 | -5.8278e-07 | 89705 | [19 empty] | 17783 | 49.808
1 | 6400 |  | 0.035 | 15 | 15 |  | 1.7783e-11 | [7 empty] | 131.03 | 124.41 | 13.209 | [5 empty] | 224.92 | -6.1922e-07 | 93941 | [19 empty] | 17783 | 52.836
1 | 6500 |  | 0.035 | 15 | 15 |  | 1.7783e-11 | [7 empty] | 133.42 | 128.99 | 14.002 | [5 empty] | 228.04 | -6.5854e-07 | 98276 | [19 empty] | 17783 | 56.008
1 | 6600 |  | 0.035 | 15 | 15 |  | 1.7783e-11 | [7 empty] | 135.81 | 133.69 | 14.828 | [5 empty] | 231.15 | -7.0065e-07 | 102720 | [19 empty] | 17783 | 59.312
1 | 6700 |  | 0.035 | 15 | 15 |  | 1.7783e-11 | [7 empty] | 138.25 | 138.55 | 15.695 | [5 empty] | 234.26 | -7.4628e-07 | 107260 | [19 empty] | 17783 | 62.78
1 | 6800 |  | 0.035 | 15 | 15 |  | 1.7783e-11 | [7 empty] | 140.7 | 143.53 | 16.596 | [5 empty] | 237.35 | -7.9515e-07 | 111920 | [19 empty] | 17783 | 66.384
1 | 6900 |  | 0.035 | 15 | 15 |  | 1.7783e-11 | [7 empty] | 143.21 | 148.68 | 17.541 | [5 empty] | 240.45 | -8.4813e-07 | 116670 | [19 empty] | 17783 | 70.164
1 | 7000 |  | 0.035 | 15 | 15 |  | 1.7783e-11 | [7 empty] | 145.73 | 153.96 | 18.524 | [5 empty] | 243.53 | -9.051e-07 | 121540 | [19 empty] | 17783 | 74.096
1 | 1000 |  | 0.035 | 15 | 15 |  | 2.3714e-11 | [7 empty] | 0 | 0 | 0 | [5 empty] | 0 | 0 | 35.501 | [19 empty] | 23714 | 0
1 | 1100 |  | 0.035 | 15 | 15 |  | 2.3714e-11 | [7 empty] | 0 | 0 | 0 | [5 empty] | 0 | 0 | 34.572 | [19 empty] | 23714 | 0
1 | 1200 |  | 0.035 | 15 | 15 |  | 2.3714e-11 | [7 empty] | 0 | 0 | 0 | [5 empty] | 0 | 0 | 33.58 | [19 empty] | 23714 | 0
1 | 1300 |  | 0.035 | 15 | 15 |  | 2.3714e-11 | [7 empty] | 0 | 0 | 0 | [5 empty] | 0 | 0 | 33.214 | [19 empty] | 23714 | 0
1 | 1400 |  | 0.035 | 15 | 15 |  | 2.3714e-11 | [7 empty] | 0 | 0 | 0 | [5 empty] | 0 | 0 | 33.214 | [19 empty] | 23714 | 0
1 | 1500 |  | 0.035 | 15 | 15 |  | 2.3714e-11 | [7 empty] | 0 | 0 | 0 | [5 empty] | 0 | 0 | 2.7023 | [19 empty] | 23714 | 0
1 | 1600 |  | 0.035 | 15 | 15 |  | 2.3714e-11 | [7 empty] | 7.507 | 1.5838 | 0.0029311 | [5 empty] | 65.412 | -4.5532e-06 | 5.2114 | [19 empty] | 23714 | 0.011724
1 | 1700 |  | 0.035 | 15 | 15 |  | 2.3714e-11 | [7 empty] | 10.253 | 2.3444 | 0.0082003 | [5 empty] | 69.619 | -6.0706e-06 | 3.5206 | [19 empty] | 23714 | 0.032801
1 | 1800 |  | 0.035 | 15 | 15 |  | 2.3714e-11 | [7 empty] | 13.327 | 3.2687 | 0.016348 | [5 empty] | 73.564 | -7.7484e-06 | 4.4787 | [19 empty] | 23714 | 0.065392
1 | 1900 |  | 0.035 | 15 | 15 |  | 2.3714e-11 | [7 empty] | 16.737 | 4.3725 | 0.028128 | [5 empty] | 77.356 | -9.5959e-06 | 0.77991 | [19 empty] | 23714 | 0.11251
1 | 2000 |  | 0.035 | 15 | 15 |  | 2.3714e-11 | [7 empty] | 20.543 | 5.6877 | 0.044391 | [5 empty] | 81.059 | -1.1657e-05 | 3.933 | [19 empty] | 23714 | 0.17756
1 | 2100 |  | 0.035 | 15 | 15 |  | 2.3714e-11 | [7 empty] | 24.708 | 7.2205 | 0.066092 | [5 empty] | 84.693 | -1.3918e-05 | 0.11916 | [19 empty] | 23714 | 0.26437
1 | 2200 |  | 0.035 | 15 | 15 |  | 2.3714e-11 | [7 empty] | 29.298 | 9.0066 | 0.094288 | [5 empty] | 88.283 | -1.6429e-05 | 3.8099 | [19 empty] | 23714 | 0.37715
1 | 2300 |  | 0.035 | 15 | 15 |  | 2.3714e-11 | [7 empty] | 34.267 | 11.05 | 0.13014 | [5 empty] | 91.836 | -1.9173e-05 | 1.2994 | [19 empty] | 23714 | 0.52056
1 | 2400 |  | 0.035 | 15 | 15 |  | 2.3714e-11 | [7 empty] | 39.661 | 13.383 | 0.17491 | [5 empty] | 95.361 | -2.2193e-05 | 2.3318 | [19 empty] | 23714 | 0.69964
1 | 2500 |  | 0.035 | 15 | 15 |  | 2.3714e-11 | [7 empty] | 45.461 | 16.017 | 0.22996 | [5 empty] | 98.862 | -2.5493e-05 | 1.4286 | [19 empty] | 23714 | 0.91984
1 | 2600 |  | 0.035 | 15 | 15 |  | 2.3714e-11 | [7 empty] | 51.688 | 18.977 | 0.29676 | [5 empty] | 102.34 | -2.9103e-05 | 3.1617 | [19 empty] | 23714 | 1.187
1 | 2700 |  | 0.035 | 15 | 15 |  | 2.3714e-11 | [7 empty] | 58.316 | 22.272 | 0.37689 | [5 empty] | 105.81 | -3.3029e-05 | 0.91282 | [19 empty] | 23714 | 1.5076
1 | 2800 |  | 0.035 | 15 | 15 |  | 2.3714e-11 | [7 empty] | 65.368 | 25.93 | 0.47201 | [5 empty] | 109.26 | -3.7305e-05 | 0.65982 | [19 empty] | 23714 | 1.888
1 | 2900 |  | 0.035 | 15 | 15 |  | 2.3714e-11 | [7 empty] | 72.832 | 29.963 | 0.5839 | [5 empty] | 112.7 | -4.1949e-05 | 0.049264 | [19 empty] | 23714 | 2.3356
1 | 3000 |  | 0.035 | 15 | 15 |  | 2.3714e-11 | [7 empty] | 80.713 | 34.392 | 0.71443 | [5 empty] | 116.13 | -4.6989e-05 | 1.1484 | [19 empty] | 23714 | 2.8577
1 | 3100 |  | 0.035 | 15 | 15 |  | 2.3714e-11 | [7 empty] | 88.951 | 39.208 | 0.86556 | [5 empty] | 119.54 | -5.2416e-05 | 4.3379 | [19 empty] | 23714 | 3.4622
1 | 3200 |  | 0.035 | 15 | 15 |  | 2.3714e-11 | [7 empty] | 95.643 | 43.553 | 1.0389 | [5 empty] | 122.92 | -5.6979e-05 | 485.8 | [19 empty] | 23714 | 4.1556
1 | 3300 |  | 0.035 | 15 | 15 |  | 2.3714e-11 | [7 empty] | 97.319 | 45.719 | 1.2273 | [5 empty] | 126.21 | -5.8281e-05 | 2262.7 | [19 empty] | 23714 | 4.9092
1 | 3400 |  | 0.035 | 15 | 15 |  | 2.3714e-11 | [7 empty] | 99.032 | 47.956 | 1.4283 | [5 empty] | 129.49 | -5.9664e-05 | 4100.3 | [19 empty] | 23714 | 5.7132
1 | 3500 |  | 0.035 | 15 | 15 |  | 2.3714e-11 | [7 empty] | 100.76 | 50.256 | 1.6424 | [5 empty] | 132.77 | -6.1117e-05 | 6003.8 | [19 empty] | 23714 | 6.5696
1 | 3600 |  | 0.035 | 15 | 15 |  | 2.3714e-11 | [7 empty] | 102.53 | 52.628 | 1.8702 | [5 empty] | 136.04 | -6.2652e-05 | 7971.1 | [19 empty] | 23714 | 7.4808
1 | 3700 |  | 0.035 | 15 | 15 |  | 2.3714e-11 | [7 empty] | 104.31 | 55.068 | 2.1123 | [5 empty] | 139.31 | -6.4263e-05 | 10006 | [19 empty] | 23714 | 8.4492
1 | 3800 |  | 0.035 | 15 | 15 |  | 2.3714e-11 | [7 empty] | 106.12 | 57.578 | 2.369 | [5 empty] | 142.57 | -6.5953e-05 | 12109 | [19 empty] | 23714 | 9.476
1 | 3900 |  | 0.035 | 15 | 15 |  | 2.3714e-11 | [7 empty] | 107.96 | 60.168 | 2.6413 | [5 empty] | 145.83 | -6.7736e-05 | 14277 | [19 empty] | 23714 | 10.5652
1 | 4000 |  | 0.035 | 15 | 15 |  | 2.3714e-11 | [7 empty] | 109.84 | 62.838 | 2.9298 | [5 empty] | 149.09 | -6.9613e-05 | 16514 | [19 empty] | 23714 | 11.7192
1 | 4100 |  | 0.035 | 15 | 15 |  | 2.3714e-11 | [7 empty] | 111.74 | 65.581 | 3.2348 | [5 empty] | 152.34 | -7.1573e-05 | 18823 | [19 empty] | 23714 | 12.9392
1 | 4200 |  | 0.035 | 15 | 15 |  | 2.3714e-11 | [7 empty] | 113.69 | 68.42 | 3.5577 | [5 empty] | 155.59 | -7.3653e-05 | 21197 | [19 empty] | 23714 | 14.2308
1 | 4300 |  | 0.035 | 15 | 15 |  | 2.3714e-11 | [7 empty] | 115.66 | 71.341 | 3.8986 | [5 empty] | 158.83 | -7.583e-05 | 23644 | [19 empty] | 23714 | 15.5944
1 | 4400 |  | 0.035 | 15 | 15 |  | 2.3714e-11 | [7 empty] | 117.67 | 74.352 | 4.2586 | [5 empty] | 162.07 | -7.8122e-05 | 26163 | [19 empty] | 23714 | 17.0344
1 | 4500 |  | 0.035 | 15 | 15 |  | 2.3714e-11 | [7 empty] | 119.72 | 77.457 | 4.6385 | [5 empty] | 165.3 | -8.0532e-05 | 28754 | [19 empty] | 23714 | 18.554
1 | 4600 |  | 0.035 | 15 | 15 |  | 2.3714e-11 | [7 empty] | 121.79 | 80.653 | 5.0387 | [5 empty] | 168.53 | -8.3059e-05 | 31421 | [19 empty] | 23714 | 20.1548
1 | 4700 |  | 0.035 | 15 | 15 |  | 2.3714e-11 | [7 empty] | 123.91 | 83.953 | 5.4607 | [5 empty] | 171.76 | -8.5725e-05 | 34161 | [19 empty] | 23714 | 21.8428
1 | 4800 |  | 0.035 | 15 | 15 |  | 2.3714e-11 | [7 empty] | 126.05 | 87.339 | 5.9042 | [5 empty] | 174.98 | -8.8507e-05 | 36981 | [19 empty] | 23714 | 23.6168
1 | 4900 |  | 0.035 | 15 | 15 |  | 2.3714e-11 | [7 empty] | 128.24 | 90.842 | 6.3717 | [5 empty] | 178.19 | -9.1453e-05 | 39875 | [19 empty] | 23714 | 25.4868
1 | 5000 |  | 0.035 | 15 | 15 |  | 2.3714e-11 | [7 empty] | 130.46 | 94.452 | 6.8632 | [5 empty] | 181.4 | -9.4551e-05 | 42848 | [19 empty] | 23714 | 27.4528
1 | 5100 |  | 0.035 | 15 | 15 |  | 2.3714e-11 | [7 empty] | 132.71 | 98.162 | 7.3793 | [5 empty] | 184.61 | -9.7797e-05 | 45904 | [19 empty] | 23714 | 29.5172
1 | 5200 |  | 0.035 | 15 | 15 |  | 2.3714e-11 | [7 empty] | 135.02 | 102 | 7.9222 | [5 empty] | 187.81 | -3.1846e-07 | 49037 | [19 empty] | 23714 | 31.6888
1 | 5300 |  | 0.035 | 15 | 15 |  | 2.3714e-11 | [7 empty] | 137.34 | 105.93 | 8.4912 | [5 empty] | 191 | -3.3547e-07 | 52257 | [19 empty] | 23714 | 33.9648
1 | 5400 |  | 0.035 | 15 | 15 |  | 2.3714e-11 | [7 empty] | 139.7 | 109.99 | 9.0882 | [5 empty] | 194.19 | -3.5369e-07 | 55561 | [19 empty] | 23714 | 36.3528
1 | 5500 |  | 0.035 | 15 | 15 |  | 2.3714e-11 | [7 empty] | 142.11 | 114.17 | 9.7151 | [5 empty] | 197.38 | -3.7326e-07 | 58948 | [19 empty] | 23714 | 38.8604
1 | 5600 |  | 0.035 | 15 | 15 |  | 2.3714e-11 | [7 empty] | 144.53 | 118.47 | 10.371 | [5 empty] | 200.56 | -3.9418e-07 | 62425 | [19 empty] | 23714 | 41.484
1 | 5700 |  | 0.035 | 15 | 15 |  | 2.3714e-11 | [7 empty] | 147 | 122.9 | 11.059 | [5 empty] | 203.73 | -4.1664e-07 | 65990 | [19 empty] | 23714 | 44.236
1 | 5800 |  | 0.035 | 15 | 15 |  | 2.3714e-11 | [7 empty] | 149.51 | 127.46 | 11.779 | [5 empty] | 206.9 | -4.4074e-07 | 69645 | [19 empty] | 23714 | 47.116
1 | 5900 |  | 0.035 | 15 | 15 |  | 2.3714e-11 | [7 empty] | 152.05 | 132.15 | 12.533 | [5 empty] | 210.06 | -4.6659e-07 | 73393 | [19 empty] | 23714 | 50.132
1 | 6000 |  | 0.035 | 15 | 15 |  | 2.3714e-11 | [7 empty] | 154.63 | 136.98 | 13.321 | [5 empty] | 213.21 | -4.944e-07 | 77233 | [19 empty] | 23714 | 53.284
1 | 6100 |  | 0.035 | 15 | 15 |  | 2.3714e-11 | [7 empty] | 157.23 | 141.94 | 14.145 | [5 empty] | 216.36 | -5.2422e-07 | 81171 | [19 empty] | 23714 | 56.58
1 | 6200 |  | 0.035 | 15 | 15 |  | 2.3714e-11 | [7 empty] | 159.86 | 147.04 | 15.006 | [5 empty] | 219.5 | -5.5625e-07 | 85206 | [19 empty] | 23714 | 60.024
1 | 6300 |  | 0.035 | 15 | 15 |  | 2.3714e-11 | [7 empty] | 162.55 | 152.31 | 15.907 | [5 empty] | 222.64 | -5.9086e-07 | 89335 | [19 empty] | 23714 | 63.628
1 | 6400 |  | 0.035 | 15 | 15 |  | 2.3714e-11 | [7 empty] | 165.23 | 157.69 | 16.845 | [5 empty] | 225.77 | -6.2788e-07 | 93570 | [19 empty] | 23714 | 67.38
1 | 6500 |  | 0.035 | 15 | 15 |  | 2.3714e-11 | [7 empty] | 167.98 | 163.25 | 17.826 | [5 empty] | 228.89 | -6.6794e-07 | 97903 | [19 empty] | 23714 | 71.304
1 | 6600 |  | 0.035 | 15 | 15 |  | 2.3714e-11 | [7 empty] | 170.74 | 168.95 | 18.849 | [5 empty] | 232 | -7.11e-07 | 102340 | [19 empty] | 23714 | 75.396
1 | 6700 |  | 0.035 | 15 | 15 |  | 2.3714e-11 | [7 empty] | 173.52 | 174.79 | 19.913 | [5 empty] | 235.11 | -7.5729e-07 | 106890 | [19 empty] | 23714 | 79.652
1 | 6800 |  | 0.035 | 15 | 15 |  | 2.3714e-11 | [7 empty] | 176.34 | 180.81 | 21.024 | [5 empty] | 238.21 | -8.0724e-07 | 111540 | [19 empty] | 23714 | 84.096
1 | 6900 |  | 0.035 | 15 | 15 |  | 2.3714e-11 | [7 empty] | 179.2 | 186.99 | 22.182 | [5 empty] | 241.3 | -8.6125e-07 | 116290 | [19 empty] | 23714 | 88.728
1 | 7000 |  | 0.035 | 15 | 15 |  | 2.3714e-11 | [7 empty] | 182.07 | 193.33 | 23.387 | [5 empty] | 244.39 | -9.1936e-07 | 121160 | [19 empty] | 23714 | 93.548
1 | 1000 |  | 0.035 | 15 | 15 |  | 3.1623e-11 | [7 empty] | 0 | 0 | 0 | [5 empty] | 0 | 0 | 35.081 | [19 empty] | 31623 | 0
1 | 1100 |  | 0.035 | 15 | 15 |  | 3.1623e-11 | [7 empty] | 0 | 0 | 0 | [5 empty] | 0 | 0 | 34.175 | [19 empty] | 31623 | 0
1 | 1200 |  | 0.035 | 15 | 15 |  | 3.1623e-11 | [7 empty] | 0 | 0 | 0 | [5 empty] | 0 | 0 | 33.214 | [19 empty] | 31623 | 0
1 | 1300 |  | 0.035 | 15 | 15 |  | 3.1623e-11 | [7 empty] | 0 | 0 | 0 | [5 empty] | 0 | 0 | 33.214 | [19 empty] | 31623 | 0
1 | 1400 |  | 0.035 | 15 | 15 |  | 3.1623e-11 | [7 empty] | 0 | 0 | 0 | [5 empty] | 0 | 0 | 52.967 | [19 empty] | 31623 | 0
1 | 1500 |  | 0.035 | 15 | 15 |  | 3.1623e-11 | [7 empty] | 6.9929 | 1.3827 | 0.00131 | [5 empty] | 62.26 | -3.282e-06 | 1.2939 | [19 empty] | 31623 | 0.00524
1 | 1600 |  | 0.035 | 15 | 15 |  | 3.1623e-11 | [7 empty] | 10.214 | 2.2075 | 0.005919 | [5 empty] | 66.636 | -4.6457e-06 | 3.8985 | [19 empty] | 31623 | 0.023676
1 | 1700 |  | 0.035 | 15 | 15 |  | 3.1623e-11 | [7 empty] | 13.807 | 3.2157 | 0.013553 | [5 empty] | 70.625 | -6.1372e-06 | 2.8704 | [19 empty] | 31623 | 0.054212
1 | 1800 |  | 0.035 | 15 | 15 |  | 3.1623e-11 | [7 empty] | 17.836 | 4.4397 | 0.025081 | [5 empty] | 74.428 | -7.792e-06 | 0.633 | [19 empty] | 31623 | 0.10032
1 | 1900 |  | 0.035 | 15 | 15 |  | 3.1623e-11 | [7 empty] | 22.353 | 5.9124 | 0.041503 | [5 empty] | 78.125 | -9.6405e-06 | 2.7689 | [19 empty] | 31623 | 0.16601
1 | 2000 |  | 0.035 | 15 | 15 |  | 3.1623e-11 | [7 empty] | 27.341 | 7.6503 | 0.063941 | [5 empty] | 81.751 | -1.1683e-05 | 2.2726 | [19 empty] | 31623 | 0.25576
1 | 2100 |  | 0.035 | 15 | 15 |  | 3.1623e-11 | [7 empty] | 32.832 | 9.6832 | 0.09364 | [5 empty] | 85.328 | -1.3943e-05 | 3.4909 | [19 empty] | 31623 | 0.37456
1 | 2200 |  | 0.035 | 15 | 15 |  | 3.1623e-11 | [7 empty] | 38.818 | 12.03 | 0.13197 | [5 empty] | 88.868 | -1.643e-05 | 3.3158 | [19 empty] | 31623 | 0.52788
1 | 2300 |  | 0.035 | 15 | 15 |  | 3.1623e-11 | [7 empty] | 45.295 | 14.712 | 0.18042 | [5 empty] | 92.38 | -1.9156e-05 | 0.88715 | [19 empty] | 31623 | 0.72168
1 | 2400 |  | 0.035 | 15 | 15 |  | 3.1623e-11 | [7 empty] | 52.294 | 17.76 | 0.24058 | [5 empty] | 95.87 | -2.2152e-05 | 2.4375 | [19 empty] | 31623 | 0.96232
1 | 2500 |  | 0.035 | 15 | 15 |  | 3.1623e-11 | [7 empty] | 59.773 | 21.182 | 0.31419 | [5 empty] | 99.341 | -2.5415e-05 | 0.098523 | [19 empty] | 31623 | 1.2568
1 | 2600 |  | 0.035 | 15 | 15 |  | 3.1623e-11 | [7 empty] | 67.763 | 25.011 | 0.40305 | [5 empty] | 102.8 | -2.8984e-05 | 1.7428 | [19 empty] | 31623 | 1.6122
1 | 2700 |  | 0.035 | 15 | 15 |  | 3.1623e-11 | [7 empty] | 76.235 | 29.258 | 0.50911 | [5 empty] | 106.24 | -3.2866e-05 | 3.5049 | [19 empty] | 31623 | 2.0364
1 | 2800 |  | 0.035 | 15 | 15 |  | 3.1623e-11 | [7 empty] | 85.151 | 33.929 | 0.63436 | [5 empty] | 109.67 | -3.7068e-05 | 0.15477 | [19 empty] | 31623 | 2.5374
1 | 2900 |  | 0.035 | 15 | 15 |  | 3.1623e-11 | [7 empty] | 94.558 | 39.062 | 0.78093 | [5 empty] | 113.09 | -4.164e-05 | 3.6997 | [19 empty] | 31623 | 3.1237
1 | 3000 |  | 0.035 | 15 | 15 |  | 3.1623e-11 | [7 empty] | 104.38 | 44.647 | 0.95101 | [5 empty] | 116.5 | -4.6575e-05 | 2.7638 | [19 empty] | 31623 | 3.804
1 | 3100 |  | 0.035 | 15 | 15 |  | 3.1623e-11 | [7 empty] | 114.62 | 50.701 | 1.1469 | [5 empty] | 119.9 | -5.1904e-05 | 0.55518 | [19 empty] | 31623 | 4.5876
1 | 3200 |  | 0.035 | 15 | 15 |  | 3.1623e-11 | [7 empty] | 124.09 | 56.705 | 1.3707 | [5 empty] | 123.28 | -5.7039e-05 | 225.02 | [19 empty] | 31623 | 5.4828
1 | 3300 |  | 0.035 | 15 | 15 |  | 3.1623e-11 | [7 empty] | 126.08 | 59.441 | 1.6151 | [5 empty] | 126.58 | -5.8347e-05 | 1991.1 | [19 empty] | 31623 | 6.4604
1 | 3400 |  | 0.035 | 15 | 15 |  | 3.1623e-11 | [7 empty] | 128.11 | 62.258 | 1.8752 | [5 empty] | 129.87 | -5.9736e-05 | 3818 | [19 empty] | 31623 | 7.5008
1 | 3500 |  | 0.035 | 15 | 15 |  | 3.1623e-11 | [7 empty] | 130.17 | 65.156 | 2.1516 | [5 empty] | 133.17 | -6.1206e-05 | 5707.2 | [19 empty] | 31623 | 8.6064
1 | 3600 |  | 0.035 | 15 | 15 |  | 3.1623e-11 | [7 empty] | 132.23 | 68.121 | 2.4448 | [5 empty] | 136.45 | -6.274e-05 | 7666 | [19 empty] | 31623 | 9.7792
1 | 3700 |  | 0.035 | 15 | 15 |  | 3.1623e-11 | [7 empty] | 134.33 | 71.174 | 2.7556 | [5 empty] | 139.73 | -6.4363e-05 | 9688.2 | [19 empty] | 31623 | 11.0224
1 | 3800 |  | 0.035 | 15 | 15 |  | 3.1623e-11 | [7 empty] | 136.45 | 74.306 | 3.0844 | [5 empty] | 143.01 | -6.6066e-05 | 11778 | [19 empty] | 31623 | 12.3376
1 | 3900 |  | 0.035 | 15 | 15 |  | 3.1623e-11 | [7 empty] | 138.61 | 77.528 | 3.4323 | [5 empty] | 146.28 | -6.7861e-05 | 13935 | [19 empty] | 31623 | 13.7292
1 | 4000 |  | 0.035 | 15 | 15 |  | 3.1623e-11 | [7 empty] | 140.8 | 80.845 | 3.7999 | [5 empty] | 149.55 | -6.9754e-05 | 16158 | [19 empty] | 31623 | 15.1996
1 | 4100 |  | 0.035 | 15 | 15 |  | 3.1623e-11 | [7 empty] | 143.01 | 84.247 | 4.1878 | [5 empty] | 152.81 | -7.1737e-05 | 18452 | [19 empty] | 31623 | 16.7512
1 | 4200 |  | 0.035 | 15 | 15 |  | 3.1623e-11 | [7 empty] | 145.25 | 87.744 | 4.5968 | [5 empty] | 156.07 | -7.3823e-05 | 20817 | [19 empty] | 31623 | 18.3872
1 | 4300 |  | 0.035 | 15 | 15 |  | 3.1623e-11 | [7 empty] | 147.54 | 91.345 | 5.028 | [5 empty] | 159.32 | -7.6022e-05 | 23250 | [19 empty] | 31623 | 20.112
1 | 4400 |  | 0.035 | 15 | 15 |  | 3.1623e-11 | [7 empty] | 149.84 | 95.038 | 5.4817 | [5 empty] | 162.57 | -7.8324e-05 | 25758 | [19 empty] | 31623 | 21.9268
1 | 4500 |  | 0.035 | 15 | 15 |  | 3.1623e-11 | [7 empty] | 152.2 | 98.845 | 5.9595 | [5 empty] | 165.82 | -8.0757e-05 | 28336 | [19 empty] | 31623 | 23.838
1 | 4600 |  | 0.035 | 15 | 15 |  | 3.1623e-11 | [7 empty] | 154.57 | 102.75 | 6.4614 | [5 empty] | 169.06 | -8.33e-05 | 30991 | [19 empty] | 31623 | 25.8456
1 | 4700 |  | 0.035 | 15 | 15 |  | 3.1623e-11 | [7 empty] | 156.99 | 106.77 | 6.9893 | [5 empty] | 172.29 | -8.5988e-05 | 33718 | [19 empty] | 31623 | 27.9572
1 | 4800 |  | 0.035 | 15 | 15 |  | 3.1623e-11 | [7 empty] | 159.44 | 110.9 | 7.5434 | [5 empty] | 175.52 | -8.8809e-05 | 36523 | [19 empty] | 31623 | 30.1736
1 | 4900 |  | 0.035 | 15 | 15 |  | 3.1623e-11 | [7 empty] | 161.92 | 115.14 | 8.1249 | [5 empty] | 178.74 | -9.1776e-05 | 39406 | [19 empty] | 31623 | 32.4996
1 | 5000 |  | 0.035 | 15 | 15 |  | 3.1623e-11 | [7 empty] | 164.43 | 119.49 | 8.7343 | [5 empty] | 181.96 | -9.4886e-05 | 42370 | [19 empty] | 31623 | 34.9372
1 | 5100 |  | 0.035 | 15 | 15 |  | 3.1623e-11 | [7 empty] | 166.97 | 123.97 | 9.3733 | [5 empty] | 185.17 | -9.8164e-05 | 45413 | [19 empty] | 31623 | 37.4932
1 | 5200 |  | 0.035 | 15 | 15 |  | 3.1623e-11 | [7 empty] | 169.55 | 128.57 | 10.043 | [5 empty] | 188.38 | -3.2024e-07 | 48538 | [19 empty] | 31623 | 40.172
1 | 5300 |  | 0.035 | 15 | 15 |  | 3.1623e-11 | [7 empty] | 172.16 | 133.3 | 10.743 | [5 empty] | 191.58 | -3.3745e-07 | 51746 | [19 empty] | 31623 | 42.972
1 | 5400 |  | 0.035 | 15 | 15 |  | 3.1623e-11 | [7 empty] | 174.81 | 138.16 | 11.477 | [5 empty] | 194.77 | -3.559e-07 | 55038 | [19 empty] | 31623 | 45.908
1 | 5500 |  | 0.035 | 15 | 15 |  | 3.1623e-11 | [7 empty] | 177.48 | 143.14 | 12.244 | [5 empty] | 197.96 | -3.7562e-07 | 58418 | [19 empty] | 31623 | 48.976
1 | 5600 |  | 0.035 | 15 | 15 |  | 3.1623e-11 | [7 empty] | 180.21 | 148.27 | 13.047 | [5 empty] | 201.15 | -3.9682e-07 | 61883 | [19 empty] | 31623 | 52.188
1 | 5700 |  | 0.035 | 15 | 15 |  | 3.1623e-11 | [7 empty] | 182.94 | 153.52 | 13.884 | [5 empty] | 204.32 | -4.1948e-07 | 65441 | [19 empty] | 31623 | 55.536
1 | 5800 |  | 0.035 | 15 | 15 |  | 3.1623e-11 | [7 empty] | 185.71 | 158.92 | 14.759 | [5 empty] | 207.49 | -4.4385e-07 | 69087 | [19 empty] | 31623 | 59.036
1 | 5900 |  | 0.035 | 15 | 15 |  | 3.1623e-11 | [7 empty] | 188.51 | 164.46 | 15.672 | [5 empty] | 210.66 | -4.6998e-07 | 72828 | [19 empty] | 31623 | 62.688
1 | 6000 |  | 0.035 | 15 | 15 |  | 3.1623e-11 | [7 empty] | 191.35 | 170.16 | 16.626 | [5 empty] | 213.82 | -4.9809e-07 | 76662 | [19 empty] | 31623 | 66.504
1 | 6100 |  | 0.035 | 15 | 15 |  | 3.1623e-11 | [7 empty] | 194.2 | 175.98 | 17.619 | [5 empty] | 216.97 | -5.2822e-07 | 80594 | [19 empty] | 31623 | 70.476
1 | 6200 |  | 0.035 | 15 | 15 |  | 3.1623e-11 | [7 empty] | 197.1 | 181.98 | 18.655 | [5 empty] | 220.11 | -5.607e-07 | 84621 | [19 empty] | 31623 | 74.62
1 | 6300 |  | 0.035 | 15 | 15 |  | 3.1623e-11 | [7 empty] | 200 | 188.11 | 19.733 | [5 empty] | 223.25 | -5.9552e-07 | 88751 | [19 empty] | 31623 | 78.932
1 | 6400 |  | 0.035 | 15 | 15 |  | 3.1623e-11 | [7 empty] | 202.96 | 194.42 | 20.858 | [5 empty] | 226.38 | -6.3314e-07 | 92978 | [19 empty] | 31623 | 83.432
1 | 6500 |  | 0.035 | 15 | 15 |  | 3.1623e-11 | [7 empty] | 205.92 | 200.87 | 22.028 | [5 empty] | 229.5 | -6.7354e-07 | 97311 | [19 empty] | 31623 | 88.112
1 | 6600 |  | 0.035 | 15 | 15 |  | 3.1623e-11 | [7 empty] | 208.91 | 207.49 | 23.245 | [5 empty] | 232.62 | -7.1706e-07 | 101750 | [19 empty] | 31623 | 92.98
1 | 6700 |  | 0.035 | 15 | 15 |  | 3.1623e-11 | [7 empty] | 211.94 | 214.29 | 24.512 | [5 empty] | 235.72 | -7.6407e-07 | 106290 | [19 empty] | 31623 | 98.048
1 | 6800 |  | 0.035 | 15 | 15 |  | 3.1623e-11 | [7 empty] | 214.96 | 221.23 | 25.828 | [5 empty] | 238.82 | -8.1458e-07 | 110940 | [19 empty] | 31623 | 103.312
1 | 6900 |  | 0.035 | 15 | 15 |  | 3.1623e-11 | [7 empty] | 218.02 | 228.35 | 27.196 | [5 empty] | 241.91 | -8.6909e-07 | 115700 | [19 empty] | 31623 | 108.784
1 | 7000 |  | 0.035 | 15 | 15 |  | 3.1623e-11 | [7 empty] | 221.11 | 235.67 | 28.619 | [5 empty] | 244.99 | -9.2806e-07 | 120570 | [19 empty] | 31623 | 114.476
1 | 1000 |  | 0.035 | 15 | 15 |  | 4.217e-11 | [7 empty] | 0 | 0 | 0 | [5 empty] | 0 | 0 | 34.765 | [19 empty] | 42170 | 0
1 | 1100 |  | 0.035 | 15 | 15 |  | 4.217e-11 | [7 empty] | 0 | 0 | 0 | [5 empty] | 0 | 0 | 33.877 | [19 empty] | 42170 | 0
1 | 1200 |  | 0.035 | 15 | 15 |  | 4.217e-11 | [7 empty] | 0 | 0 | 0 | [5 empty] | 0 | 0 | 33.214 | [19 empty] | 42170 | 0
1 | 1300 |  | 0.035 | 15 | 15 |  | 4.217e-11 | [7 empty] | 0 | 0 | 0 | [5 empty] | 0 | 0 | 33.214 | [19 empty] | 42170 | 0
1 | 1400 |  | 0.035 | 15 | 15 |  | 4.217e-11 | [7 empty] | 0 | 0 | 0 | [5 empty] | 0 | 0 | 1.2611 | [19 empty] | 42170 | 0
1 | 1500 |  | 0.035 | 15 | 15 |  | 4.217e-11 | [7 empty] | 9.5681 | 1.9392 | 0.0033292 | [5 empty] | 63.434 | -3.3659e-06 | 2.3765 | [19 empty] | 42170 | 0.013317
1 | 1600 |  | 0.035 | 15 | 15 |  | 4.217e-11 | [7 empty] | 13.734 | 3.02 | 0.010013 | [5 empty] | 67.531 | -4.6881e-06 | 0.70268 | [19 empty] | 42170 | 0.040052
1 | 1700 |  | 0.035 | 15 | 15 |  | 4.217e-11 | [7 empty] | 18.462 | 4.3581 | 0.020768 | [5 empty] | 71.372 | -6.1672e-06 | 1.7299 | [19 empty] | 42170 | 0.083072
1 | 1800 |  | 0.035 | 15 | 15 |  | 4.217e-11 | [7 empty] | 23.768 | 5.9814 | 0.036749 | [5 empty] | 75.076 | -7.814e-06 | 1.7178 | [19 empty] | 42170 | 0.147
1 | 1900 |  | 0.035 | 15 | 15 |  | 4.217e-11 | [7 empty] | 29.68 | 7.9228 | 0.05926 | [5 empty] | 78.7 | -9.6464e-06 | 2.3082 | [19 empty] | 42170 | 0.23704
1 | 2000 |  | 0.035 | 15 | 15 |  | 4.217e-11 | [7 empty] | 36.196 | 10.208 | 0.089754 | [5 empty] | 82.269 | -1.1674e-05 | 1.8242 | [19 empty] | 42170 | 0.35902
1 | 2100 |  | 0.035 | 15 | 15 |  | 4.217e-11 | [7 empty] | 43.327 | 12.866 | 0.12982 | [5 empty] | 85.801 | -1.3912e-05 | 1.8361 | [19 empty] | 42170 | 0.51928
1 | 2200 |  | 0.035 | 15 | 15 |  | 4.217e-11 | [7 empty] | 51.064 | 15.92 | 0.18119 | [5 empty] | 89.304 | -1.6373e-05 | 1.8855 | [19 empty] | 42170 | 0.72476
1 | 2300 |  | 0.035 | 15 | 15 |  | 4.217e-11 | [7 empty] | 59.39 | 19.393 | 0.24572 | [5 empty] | 92.785 | -1.9068e-05 | 1.1138 | [19 empty] | 42170 | 0.98288
1 | 2400 |  | 0.035 | 15 | 15 |  | 4.217e-11 | [7 empty] | 68.296 | 23.305 | 0.32536 | [5 empty] | 96.248 | -2.2015e-05 | 0.6712 | [19 empty] | 42170 | 1.3014
1 | 2500 |  | 0.035 | 15 | 15 |  | 4.217e-11 | [7 empty] | 77.763 | 27.676 | 0.42218 | [5 empty] | 99.696 | -2.5228e-05 | 0.73315 | [19 empty] | 42170 | 1.6887
1 | 2600 |  | 0.035 | 15 | 15 |  | 4.217e-11 | [7 empty] | 87.763 | 32.52 | 0.53835 | [5 empty] | 103.13 | -2.8722e-05 | 1.0761 | [19 empty] | 42170 | 2.1534
1 | 2700 |  | 0.035 | 15 | 15 |  | 4.217e-11 | [7 empty] | 98.258 | 37.845 | 0.67609 | [5 empty] | 106.55 | -3.2509e-05 | 0.041002 | [19 empty] | 42170 | 2.7044
1 | 2800 |  | 0.035 | 15 | 15 |  | 4.217e-11 | [7 empty] | 109.24 | 43.67 | 0.83769 | [5 empty] | 109.97 | -3.6615e-05 | 1.2246 | [19 empty] | 42170 | 3.3508
1 | 2900 |  | 0.035 | 15 | 15 |  | 4.217e-11 | [7 empty] | 120.66 | 49.997 | 1.0255 | [5 empty] | 113.37 | -4.1053e-05 | 2.0815 | [19 empty] | 42170 | 4.102
1 | 3000 |  | 0.035 | 15 | 15 |  | 4.217e-11 | [7 empty] | 132.48 | 56.826 | 1.242 | [5 empty] | 116.77 | -4.5839e-05 | 1.3785 | [19 empty] | 42170 | 4.968
1 | 3100 |  | 0.035 | 15 | 15 |  | 4.217e-11 | [7 empty] | 144.67 | 64.166 | 1.4895 | [5 empty] | 120.16 | -5.0997e-05 | 0.74201 | [19 empty] | 42170 | 5.958
1 | 3200 |  | 0.035 | 15 | 15 |  | 4.217e-11 | [7 empty] | 157.22 | 72.024 | 1.7705 | [5 empty] | 123.54 | -5.6554e-05 | 2.1198 | [19 empty] | 42170 | 7.082
1 | 3300 |  | 0.035 | 15 | 15 |  | 4.217e-11 | [7 empty] | 160.54 | 75.881 | 2.08 | [5 empty] | 126.85 | -5.8344e-05 | 1561.8 | [19 empty] | 42170 | 8.32
1 | 3400 |  | 0.035 | 15 | 15 |  | 4.217e-11 | [7 empty] | 162.77 | 79.307 | 2.4084 | [5 empty] | 130.16 | -5.9731e-05 | 3374.5 | [19 empty] | 42170 | 9.6336
1 | 3500 |  | 0.035 | 15 | 15 |  | 4.217e-11 | [7 empty] | 165.04 | 82.824 | 2.7561 | [5 empty] | 133.46 | -6.1203e-05 | 5248.2 | [19 empty] | 42170 | 11.0244
1 | 3600 |  | 0.035 | 15 | 15 |  | 4.217e-11 | [7 empty] | 167.3 | 86.416 | 3.1236 | [5 empty] | 136.75 | -6.2744e-05 | 7190.1 | [19 empty] | 42170 | 12.4944
1 | 3700 |  | 0.035 | 15 | 15 |  | 4.217e-11 | [7 empty] | 169.6 | 90.101 | 3.512 | [5 empty] | 140.04 | -6.4375e-05 | 9195.2 | [19 empty] | 42170 | 14.048
1 | 3800 |  | 0.035 | 15 | 15 |  | 4.217e-11 | [7 empty] | 171.92 | 93.869 | 3.9215 | [5 empty] | 143.33 | -6.6084e-05 | 11269 | [19 empty] | 42170 | 15.686
1 | 3900 |  | 0.035 | 15 | 15 |  | 4.217e-11 | [7 empty] | 174.26 | 97.734 | 4.3533 | [5 empty] | 146.61 | -6.7888e-05 | 13409 | [19 empty] | 42170 | 17.4132
1 | 4000 |  | 0.035 | 15 | 15 |  | 4.217e-11 | [7 empty] | 176.63 | 101.7 | 4.808 | [5 empty] | 149.89 | -6.9788e-05 | 15616 | [19 empty] | 42170 | 19.232
1 | 4100 |  | 0.035 | 15 | 15 |  | 4.217e-11 | [7 empty] | 179.01 | 105.74 | 5.2859 | [5 empty] | 153.16 | -7.1773e-05 | 17896 | [19 empty] | 42170 | 21.1436
1 | 4200 |  | 0.035 | 15 | 15 |  | 4.217e-11 | [7 empty] | 181.44 | 109.9 | 5.7888 | [5 empty] | 156.42 | -7.3875e-05 | 20242 | [19 empty] | 42170 | 23.1552
1 | 4300 |  | 0.035 | 15 | 15 |  | 4.217e-11 | [7 empty] | 183.89 | 114.16 | 6.3168 | [5 empty] | 159.68 | -7.608e-05 | 22661 | [19 empty] | 42170 | 25.2672
1 | 4400 |  | 0.035 | 15 | 15 |  | 4.217e-11 | [7 empty] | 186.36 | 118.52 | 6.8707 | [5 empty] | 162.94 | -7.8392e-05 | 25153 | [19 empty] | 42170 | 27.4828
1 | 4500 |  | 0.035 | 15 | 15 |  | 4.217e-11 | [7 empty] | 188.86 | 122.99 | 7.4518 | [5 empty] | 166.19 | -8.0826e-05 | 27718 | [19 empty] | 42170 | 29.8072
1 | 4600 |  | 0.035 | 15 | 15 |  | 4.217e-11 | [7 empty] | 191.39 | 127.57 | 8.0607 | [5 empty] | 169.43 | -8.3384e-05 | 30357 | [19 empty] | 42170 | 32.2428
1 | 4700 |  | 0.035 | 15 | 15 |  | 4.217e-11 | [7 empty] | 193.96 | 132.28 | 8.6991 | [5 empty] | 172.67 | -8.6085e-05 | 33070 | [19 empty] | 42170 | 34.7964
1 | 4800 |  | 0.035 | 15 | 15 |  | 4.217e-11 | [7 empty] | 196.54 | 137.08 | 9.3665 | [5 empty] | 175.91 | -8.8907e-05 | 35864 | [19 empty] | 42170 | 37.466
1 | 4900 |  | 0.035 | 15 | 15 |  | 4.217e-11 | [7 empty] | 199.16 | 142.01 | 10.065 | [5 empty] | 179.14 | -9.1885e-05 | 38733 | [19 empty] | 42170 | 40.26
1 | 5000 |  | 0.035 | 15 | 15 |  | 4.217e-11 | [7 empty] | 201.81 | 147.07 | 10.796 | [5 empty] | 182.36 | -9.5015e-05 | 41683 | [19 empty] | 42170 | 43.184
1 | 5100 |  | 0.035 | 15 | 15 |  | 4.217e-11 | [7 empty] | 204.5 | 152.25 | 11.559 | [5 empty] | 185.57 | -9.8315e-05 | 44712 | [19 empty] | 42170 | 46.236
1 | 5200 |  | 0.035 | 15 | 15 |  | 4.217e-11 | [7 empty] | 207.19 | 157.55 | 12.356 | [5 empty] | 188.79 | -3.2098e-07 | 47827 | [19 empty] | 42170 | 49.424
1 | 5300 |  | 0.035 | 15 | 15 |  | 4.217e-11 | [7 empty] | 209.93 | 162.99 | 13.189 | [5 empty] | 191.99 | -3.383e-07 | 51023 | [19 empty] | 42170 | 52.756
1 | 5400 |  | 0.035 | 15 | 15 |  | 4.217e-11 | [7 empty] | 212.7 | 168.56 | 14.057 | [5 empty] | 195.19 | -3.5683e-07 | 54305 | [19 empty] | 42170 | 56.228
1 | 5500 |  | 0.035 | 15 | 15 |  | 4.217e-11 | [7 empty] | 215.48 | 174.26 | 14.962 | [5 empty] | 198.38 | -3.7666e-07 | 57675 | [19 empty] | 42170 | 59.848
1 | 5600 |  | 0.035 | 15 | 15 |  | 4.217e-11 | [7 empty] | 218.29 | 180.1 | 15.906 | [5 empty] | 201.57 | -3.9794e-07 | 61133 | [19 empty] | 42170 | 63.624
1 | 5700 |  | 0.035 | 15 | 15 |  | 4.217e-11 | [7 empty] | 221.13 | 186.08 | 16.889 | [5 empty] | 204.75 | -4.2073e-07 | 64683 | [19 empty] | 42170 | 67.556
1 | 5800 |  | 0.035 | 15 | 15 |  | 4.217e-11 | [7 empty] | 224 | 192.21 | 17.914 | [5 empty] | 207.92 | -4.4524e-07 | 68323 | [19 empty] | 42170 | 71.656
1 | 5900 |  | 0.035 | 15 | 15 |  | 4.217e-11 | [7 empty] | 226.9 | 198.49 | 18.98 | [5 empty] | 211.09 | -4.7155e-07 | 72056 | [19 empty] | 42170 | 75.92
1 | 6000 |  | 0.035 | 15 | 15 |  | 4.217e-11 | [7 empty] | 229.81 | 204.91 | 20.089 | [5 empty] | 214.25 | -4.9977e-07 | 75886 | [19 empty] | 42170 | 80.356
1 | 6100 |  | 0.035 | 15 | 15 |  | 4.217e-11 | [7 empty] | 232.75 | 211.49 | 21.243 | [5 empty] | 217.4 | -5.3012e-07 | 79813 | [19 empty] | 42170 | 84.972
1 | 6200 |  | 0.035 | 15 | 15 |  | 4.217e-11 | [7 empty] | 235.69 | 218.21 | 22.441 | [5 empty] | 220.54 | -5.6266e-07 | 83841 | [19 empty] | 42170 | 89.764
1 | 6300 |  | 0.035 | 15 | 15 |  | 4.217e-11 | [7 empty] | 238.7 | 225.11 | 23.69 | [5 empty] | 223.68 | -5.9784e-07 | 87965 | [19 empty] | 42170 | 94.76
1 | 6400 |  | 0.035 | 15 | 15 |  | 4.217e-11 | [7 empty] | 241.7 | 232.16 | 24.985 | [5 empty] | 226.81 | -6.3561e-07 | 92194 | [19 empty] | 42170 | 99.94
1 | 6500 |  | 0.035 | 15 | 15 |  | 4.217e-11 | [7 empty] | 244.71 | 239.36 | 26.328 | [5 empty] | 229.93 | -6.7619e-07 | 96529 | [19 empty] | 42170 | 105.312
1 | 6600 |  | 0.035 | 15 | 15 |  | 4.217e-11 | [7 empty] | 247.76 | 246.74 | 27.725 | [5 empty] | 233.05 | -7.2004e-07 | 100970 | [19 empty] | 42170 | 110.9
1 | 6700 |  | 0.035 | 15 | 15 |  | 4.217e-11 | [7 empty] | 250.82 | 254.29 | 29.173 | [5 empty] | 236.15 | -7.6722e-07 | 105510 | [19 empty] | 42170 | 116.692
1 | 6800 |  | 0.035 | 15 | 15 |  | 4.217e-11 | [7 empty] | 253.91 | 262.02 | 30.677 | [5 empty] | 239.25 | -8.1821e-07 | 110160 | [19 empty] | 42170 | 122.708
1 | 6900 |  | 0.035 | 15 | 15 |  | 4.217e-11 | [7 empty] | 257 | 269.91 | 32.235 | [5 empty] | 242.34 | -8.731e-07 | 114930 | [19 empty] | 42170 | 128.94
1 | 7000 |  | 0.035 | 15 | 15 |  | 4.217e-11 | [7 empty] | 260.11 | 277.98 | 33.85 | [5 empty] | 245.42 | -9.3231e-07 | 119800 | [19 empty] | 42170 | 135.4
1 | 1000 |  | 0.035 | 15 | 15 |  | 5.6234e-11 | [7 empty] | 0 | 0 | 0 | [5 empty] | 0 | 0 | 34.529 | [19 empty] | 56234 | 0
1 | 1100 |  | 0.035 | 15 | 15 |  | 5.6234e-11 | [7 empty] | 0 | 0 | 0 | [5 empty] | 0 | 0 | 33.653 | [19 empty] | 56234 | 0
1 | 1200 |  | 0.035 | 15 | 15 |  | 5.6234e-11 | [7 empty] | 0 | 0 | 0 | [5 empty] | 0 | 0 | 33.214 | [19 empty] | 56234 | 0
1 | 1300 |  | 0.035 | 15 | 15 |  | 5.6234e-11 | [7 empty] | 0 | 0 | 0 | [5 empty] | 0 | 0 | 33.214 | [19 empty] | 56234 | 0
1 | 1400 |  | 0.035 | 15 | 15 |  | 5.6234e-11 | [7 empty] | 8.0601 | 1.514 | 0.00082819 | [5 empty] | 59.905 | -2.2189e-06 | 0.69862 | [19 empty] | 56234 | 0.0033128
1 | 1500 |  | 0.035 | 15 | 15 |  | 5.6234e-11 | [7 empty] | 12.906 | 2.6617 | 0.0061116 | [5 empty] | 64.282 | -3.4066e-06 | 2.2104 | [19 empty] | 56234 | 0.024446
1 | 1600 |  | 0.035 | 15 | 15 |  | 5.6234e-11 | [7 empty] | 18.37 | 4.0912 | 0.015525 | [5 empty] | 68.2 | -4.7136e-06 | 2.4637 | [19 empty] | 56234 | 0.0621
1 | 1700 |  | 0.035 | 15 | 15 |  | 5.6234e-11 | [7 empty] | 24.538 | 5.8501 | 0.030379 | [5 empty] | 71.929 | -6.1718e-06 | 0.20695 | [19 empty] | 56234 | 0.12152
1 | 1800 |  | 0.035 | 15 | 15 |  | 5.6234e-11 | [7 empty] | 31.471 | 7.9842 | 0.05217 | [5 empty] | 75.559 | -7.8053e-06 | 0.77872 | [19 empty] | 56234 | 0.20868
1 | 1900 |  | 0.035 | 15 | 15 |  | 5.6234e-11 | [7 empty] | 39.147 | 10.521 | 0.082569 | [5 empty] | 79.128 | -9.6191e-06 | 1.1362 | [19 empty] | 56234 | 0.33028
1 | 2000 |  | 0.035 | 15 | 15 |  | 5.6234e-11 | [7 empty] | 47.561 | 13.491 | 0.1234 | [5 empty] | 82.655 | -1.1625e-05 | 2.0299 | [19 empty] | 56234 | 0.4936
1 | 2100 |  | 0.035 | 15 | 15 |  | 5.6234e-11 | [7 empty] | 56.679 | 16.915 | 0.17665 | [5 empty] | 86.152 | -1.383e-05 | 1.8415 | [19 empty] | 56234 | 0.7066
1 | 2200 |  | 0.035 | 15 | 15 |  | 5.6234e-11 | [7 empty] | 66.479 | 20.818 | 0.2444 | [5 empty] | 89.627 | -1.6248e-05 | 1.6752 | [19 empty] | 56234 | 0.9776
1 | 2300 |  | 0.035 | 15 | 15 |  | 5.6234e-11 | [7 empty] | 76.92 | 25.216 | 0.32884 | [5 empty] | 93.084 | -1.8889e-05 | 1.1906 | [19 empty] | 56234 | 1.3154
1 | 2400 |  | 0.035 | 15 | 15 |  | 5.6234e-11 | [7 empty] | 87.967 | 30.124 | 0.43227 | [5 empty] | 96.526 | -2.1767e-05 | 1.6345 | [19 empty] | 56234 | 1.7291
1 | 2500 |  | 0.035 | 15 | 15 |  | 5.6234e-11 | [7 empty] | 99.568 | 35.55 | 0.55701 | [5 empty] | 99.956 | -2.4894e-05 | 2.3504 | [19 empty] | 56234 | 2.228
1 | 2600 |  | 0.035 | 15 | 15 |  | 5.6234e-11 | [7 empty] | 111.65 | 41.492 | 0.70545 | [5 empty] | 103.37 | -2.8277e-05 | 1.1493 | [19 empty] | 56234 | 2.8218
1 | 2700 |  | 0.035 | 15 | 15 |  | 5.6234e-11 | [7 empty] | 124.19 | 47.962 | 0.88 | [5 empty] | 106.78 | -3.1939e-05 | 0.99292 | [19 empty] | 56234 | 3.52
1 | 2800 |  | 0.035 | 15 | 15 |  | 5.6234e-11 | [7 empty] | 137.14 | 54.958 | 1.0831 | [5 empty] | 110.19 | -3.5896e-05 | 1.8646 | [19 empty] | 56234 | 4.3324
1 | 2900 |  | 0.035 | 15 | 15 |  | 5.6234e-11 | [7 empty] | 150.42 | 62.468 | 1.3171 | [5 empty] | 113.58 | -4.0156e-05 | 0.81897 | [19 empty] | 56234 | 5.2684
1 | 3000 |  | 0.035 | 15 | 15 |  | 5.6234e-11 | [7 empty] | 164.01 | 70.501 | 1.5844 | [5 empty] | 116.96 | -4.475e-05 | 2.4111 | [19 empty] | 56234 | 6.3376
1 | 3100 |  | 0.035 | 15 | 15 |  | 5.6234e-11 | [7 empty] | 177.84 | 79.033 | 1.8876 | [5 empty] | 120.34 | -4.9682e-05 | 0.19071 | [19 empty] | 56234 | 7.5504
1 | 3200 |  | 0.035 | 15 | 15 |  | 5.6234e-11 | [7 empty] | 191.87 | 88.063 | 2.2288 | [5 empty] | 123.72 | -5.4979e-05 | 0.86397 | [19 empty] | 56234 | 8.9152
1 | 3300 |  | 0.035 | 15 | 15 |  | 5.6234e-11 | [7 empty] | 199.58 | 94.514 | 2.6075 | [5 empty] | 127.05 | -5.8264e-05 | 944.81 | [19 empty] | 56234 | 10.43
1 | 3400 |  | 0.035 | 15 | 15 |  | 5.6234e-11 | [7 empty] | 201.81 | 98.517 | 3.0095 | [5 empty] | 130.37 | -5.9651e-05 | 2739.3 | [19 empty] | 56234 | 12.038
1 | 3500 |  | 0.035 | 15 | 15 |  | 5.6234e-11 | [7 empty] | 204.07 | 102.61 | 3.4334 | [5 empty] | 133.67 | -6.1124e-05 | 4594.4 | [19 empty] | 56234 | 13.7336
1 | 3600 |  | 0.035 | 15 | 15 |  | 5.6234e-11 | [7 empty] | 206.34 | 106.79 | 3.8798 | [5 empty] | 136.97 | -6.2672e-05 | 6516.2 | [19 empty] | 56234 | 15.5192
1 | 3700 |  | 0.035 | 15 | 15 |  | 5.6234e-11 | [7 empty] | 208.61 | 111.04 | 4.3492 | [5 empty] | 140.27 | -6.4296e-05 | 8506.3 | [19 empty] | 56234 | 17.3968
1 | 3800 |  | 0.035 | 15 | 15 |  | 5.6234e-11 | [7 empty] | 210.91 | 115.39 | 4.8426 | [5 empty] | 143.56 | -6.6015e-05 | 10560 | [19 empty] | 56234 | 19.3704
1 | 3900 |  | 0.035 | 15 | 15 |  | 5.6234e-11 | [7 empty] | 213.21 | 119.81 | 5.3604 | [5 empty] | 146.85 | -6.7815e-05 | 12685 | [19 empty] | 56234 | 21.4416
1 | 4000 |  | 0.035 | 15 | 15 |  | 5.6234e-11 | [7 empty] | 215.55 | 124.35 | 5.9037 | [5 empty] | 150.13 | -6.9716e-05 | 14876 | [19 empty] | 56234 | 23.6148
1 | 4100 |  | 0.035 | 15 | 15 |  | 5.6234e-11 | [7 empty] | 217.91 | 128.97 | 6.4731 | [5 empty] | 153.41 | -7.1713e-05 | 17137 | [19 empty] | 56234 | 25.8924
1 | 4200 |  | 0.035 | 15 | 15 |  | 5.6234e-11 | [7 empty] | 220.28 | 133.69 | 7.0692 | [5 empty] | 156.68 | -7.3809e-05 | 19470 | [19 empty] | 56234 | 28.2768
1 | 4300 |  | 0.035 | 15 | 15 |  | 5.6234e-11 | [7 empty] | 222.68 | 138.52 | 7.6933 | [5 empty] | 159.94 | -7.6018e-05 | 21873 | [19 empty] | 56234 | 30.7732
1 | 4400 |  | 0.035 | 15 | 15 |  | 5.6234e-11 | [7 empty] | 225.09 | 143.44 | 8.3455 | [5 empty] | 163.2 | -7.833e-05 | 24352 | [19 empty] | 56234 | 33.382
1 | 4500 |  | 0.035 | 15 | 15 |  | 5.6234e-11 | [7 empty] | 227.54 | 148.48 | 9.0274 | [5 empty] | 166.46 | -8.0769e-05 | 26903 | [19 empty] | 56234 | 36.1096
1 | 4600 |  | 0.035 | 15 | 15 |  | 5.6234e-11 | [7 empty] | 230.02 | 153.63 | 9.74 | [5 empty] | 169.7 | -8.3338e-05 | 29527 | [19 empty] | 56234 | 38.96
1 | 4700 |  | 0.035 | 15 | 15 |  | 5.6234e-11 | [7 empty] | 232.53 | 158.89 | 10.484 | [5 empty] | 172.95 | -8.6039e-05 | 32228 | [19 empty] | 56234 | 41.936
1 | 4800 |  | 0.035 | 15 | 15 |  | 5.6234e-11 | [7 empty] | 235.04 | 164.26 | 11.259 | [5 empty] | 176.19 | -8.8864e-05 | 35011 | [19 empty] | 56234 | 45.036
1 | 4900 |  | 0.035 | 15 | 15 |  | 5.6234e-11 | [7 empty] | 237.6 | 169.76 | 12.069 | [5 empty] | 179.42 | -9.1852e-05 | 37868 | [19 empty] | 56234 | 48.276
1 | 5000 |  | 0.035 | 15 | 15 |  | 5.6234e-11 | [7 empty] | 240.17 | 175.37 | 12.912 | [5 empty] | 182.64 | -9.4987e-05 | 40808 | [19 empty] | 56234 | 51.648
1 | 5100 |  | 0.035 | 15 | 15 |  | 5.6234e-11 | [7 empty] | 242.77 | 181.11 | 13.791 | [5 empty] | 185.86 | -9.8284e-05 | 43829 | [19 empty] | 56234 | 55.164
1 | 5200 |  | 0.035 | 15 | 15 |  | 5.6234e-11 | [7 empty] | 245.4 | 186.98 | 14.706 | [5 empty] | 189.08 | -3.2089e-07 | 46933 | [19 empty] | 56234 | 58.824
1 | 5300 |  | 0.035 | 15 | 15 |  | 5.6234e-11 | [7 empty] | 248.06 | 192.98 | 15.659 | [5 empty] | 192.28 | -3.3822e-07 | 50122 | [19 empty] | 56234 | 62.636
1 | 5400 |  | 0.035 | 15 | 15 |  | 5.6234e-11 | [7 empty] | 250.72 | 199.1 | 16.649 | [5 empty] | 195.48 | -3.5675e-07 | 53399 | [19 empty] | 56234 | 66.596
1 | 5500 |  | 0.035 | 15 | 15 |  | 5.6234e-11 | [7 empty] | 253.43 | 205.36 | 17.68 | [5 empty] | 198.68 | -3.7664e-07 | 56762 | [19 empty] | 56234 | 70.72
1 | 5600 |  | 0.035 | 15 | 15 |  | 5.6234e-11 | [7 empty] | 256.15 | 211.76 | 18.751 | [5 empty] | 201.87 | -3.9795e-07 | 60216 | [19 empty] | 56234 | 75.004
1 | 5700 |  | 0.035 | 15 | 15 |  | 5.6234e-11 | [7 empty] | 258.91 | 218.31 | 19.864 | [5 empty] | 205.05 | -4.2082e-07 | 63761 | [19 empty] | 56234 | 79.456
1 | 5800 |  | 0.035 | 15 | 15 |  | 5.6234e-11 | [7 empty] | 261.68 | 224.99 | 21.021 | [5 empty] | 208.22 | -4.4535e-07 | 67399 | [19 empty] | 56234 | 84.084
1 | 5900 |  | 0.035 | 15 | 15 |  | 5.6234e-11 | [7 empty] | 264.46 | 231.81 | 22.22 | [5 empty] | 211.39 | -4.7163e-07 | 71134 | [19 empty] | 56234 | 88.88
1 | 6000 |  | 0.035 | 15 | 15 |  | 5.6234e-11 | [7 empty] | 267.28 | 238.8 | 23.467 | [5 empty] | 214.55 | -4.9996e-07 | 74962 | [19 empty] | 56234 | 93.868
1 | 6100 |  | 0.035 | 15 | 15 |  | 5.6234e-11 | [7 empty] | 270.11 | 245.93 | 24.76 | [5 empty] | 217.7 | -5.3035e-07 | 78891 | [19 empty] | 56234 | 99.04
1 | 6200 |  | 0.035 | 15 | 15 |  | 5.6234e-11 | [7 empty] | 272.98 | 253.22 | 26.102 | [5 empty] | 220.85 | -5.6306e-07 | 82918 | [19 empty] | 56234 | 104.408
1 | 6300 |  | 0.035 | 15 | 15 |  | 5.6234e-11 | [7 empty] | 275.85 | 260.66 | 27.492 | [5 empty] | 223.99 | -5.9821e-07 | 87048 | [19 empty] | 56234 | 109.968
1 | 6400 |  | 0.035 | 15 | 15 |  | 5.6234e-11 | [7 empty] | 278.73 | 268.26 | 28.934 | [5 empty] | 227.12 | -6.3604e-07 | 91282 | [19 empty] | 56234 | 115.736
1 | 6500 |  | 0.035 | 15 | 15 |  | 5.6234e-11 | [7 empty] | 281.65 | 276.03 | 30.427 | [5 empty] | 230.24 | -6.7679e-07 | 95621 | [19 empty] | 56234 | 121.708
1 | 6600 |  | 0.035 | 15 | 15 |  | 5.6234e-11 | [7 empty] | 284.59 | 283.98 | 31.976 | [5 empty] | 233.35 | -7.2077e-07 | 100060 | [19 empty] | 56234 | 127.904
1 | 6700 |  | 0.035 | 15 | 15 |  | 5.6234e-11 | [7 empty] | 287.54 | 292.09 | 33.579 | [5 empty] | 236.46 | -7.6813e-07 | 104620 | [19 empty] | 56234 | 134.316
1 | 6800 |  | 0.035 | 15 | 15 |  | 5.6234e-11 | [7 empty] | 290.49 | 300.36 | 35.237 | [5 empty] | 239.55 | -8.1909e-07 | 109280 | [19 empty] | 56234 | 140.948
1 | 6900 |  | 0.035 | 15 | 15 |  | 5.6234e-11 | [7 empty] | 293.47 | 308.82 | 36.955 | [5 empty] | 242.64 | -8.7418e-07 | 114050 | [19 empty] | 56234 | 147.82
1 | 7000 |  | 0.035 | 15 | 15 |  | 5.6234e-11 | [7 empty] | 296.47 | 317.47 | 38.733 | [5 empty] | 245.72 | -9.3368e-07 | 118940 | [19 empty] | 56234 | 154.932
1 | 1000 |  | 0.035 | 15 | 15 |  | 7.4989e-11 | [7 empty] | 0 | 0 | 0 | [5 empty] | 0 | 0 | 34.351 | [19 empty] | 74989 | 0
1 | 1100 |  | 0.035 | 15 | 15 |  | 7.4989e-11 | [7 empty] | 0 | 0 | 0 | [5 empty] | 0 | 0 | 33.485 | [19 empty] | 74989 | 0
1 | 1200 |  | 0.035 | 15 | 15 |  | 7.4989e-11 | [7 empty] | 0 | 0 | 0 | [5 empty] | 0 | 0 | 33.214 | [19 empty] | 74989 | 0
1 | 1300 |  | 0.035 | 15 | 15 |  | 7.4989e-11 | [7 empty] | 0 | 0 | 0 | [5 empty] | 0 | 0 | 0.55555 | [19 empty] | 74989 | 0
1 | 1400 |  | 0.035 | 15 | 15 |  | 7.4989e-11 | [7 empty] | 10.971 | 2.102 | 0.0023748 | [5 empty] | 60.798 | -2.2643e-06 | 1.6029 | [19 empty] | 74989 | 0.0094992
1 | 1500 |  | 0.035 | 15 | 15 |  | 7.4989e-11 | [7 empty] | 17.251 | 3.6033 | 0.0098667 | [5 empty] | 64.906 | -3.423e-06 | 1.67 | [19 empty] | 74989 | 0.039467
1 | 1600 |  | 0.035 | 15 | 15 |  | 7.4989e-11 | [7 empty] | 24.38 | 5.4806 | 0.022852 | [5 empty] | 68.695 | -4.7136e-06 | 1.4275 | [19 empty] | 74989 | 0.091408
1 | 1700 |  | 0.035 | 15 | 15 |  | 7.4989e-11 | [7 empty] | 32.423 | 7.787 | 0.043024 | [5 empty] | 72.346 | -6.1612e-06 | 1.6561 | [19 empty] | 74989 | 0.1721
1 | 1800 |  | 0.035 | 15 | 15 |  | 7.4989e-11 | [7 empty] | 41.359 | 10.556 | 0.07228 | [5 empty] | 75.92 | -7.7726e-06 | 1.399 | [19 empty] | 74989 | 0.28912
1 | 1900 |  | 0.035 | 15 | 15 |  | 7.4989e-11 | [7 empty] | 51.154 | 13.817 | 0.11269 | [5 empty] | 79.446 | -9.556e-06 | 0.71505 | [19 empty] | 74989 | 0.45076
1 | 2000 |  | 0.035 | 15 | 15 |  | 7.4989e-11 | [7 empty] | 61.78 | 17.599 | 0.16646 | [5 empty] | 82.94 | -1.1524e-05 | 1.6133 | [19 empty] | 74989 | 0.66584
1 | 2100 |  | 0.035 | 15 | 15 |  | 7.4989e-11 | [7 empty] | 73.149 | 21.911 | 0.23592 | [5 empty] | 86.411 | -1.3679e-05 | 1.5386 | [19 empty] | 74989 | 0.94368
1 | 2200 |  | 0.035 | 15 | 15 |  | 7.4989e-11 | [7 empty] | 85.186 | 26.763 | 0.32346 | [5 empty] | 89.864 | -1.6028e-05 | 0.10931 | [19 empty] | 74989 | 1.2938
1 | 2300 |  | 0.035 | 15 | 15 |  | 7.4989e-11 | [7 empty] | 97.855 | 32.171 | 0.43152 | [5 empty] | 93.302 | -1.8592e-05 | 1.7231 | [19 empty] | 74989 | 1.7261
1 | 2400 |  | 0.035 | 15 | 15 |  | 7.4989e-11 | [7 empty] | 111.03 | 38.119 | 0.56255 | [5 empty] | 96.728 | -2.1368e-05 | 1.3645 | [19 empty] | 74989 | 2.2502
1 | 2500 |  | 0.035 | 15 | 15 |  | 7.4989e-11 | [7 empty] | 124.65 | 44.609 | 0.719 | [5 empty] | 100.14 | -2.4372e-05 | 1.0954 | [19 empty] | 74989 | 2.876
1 | 2600 |  | 0.035 | 15 | 15 |  | 7.4989e-11 | [7 empty] | 138.65 | 51.635 | 0.90329 | [5 empty] | 103.55 | -2.762e-05 | 2.0263 | [19 empty] | 74989 | 3.6132
1 | 2700 |  | 0.035 | 15 | 15 |  | 7.4989e-11 | [7 empty] | 152.94 | 59.18 | 1.1178 | [5 empty] | 106.95 | -3.1121e-05 | 1.9195 | [19 empty] | 74989 | 4.4712
1 | 2800 |  | 0.035 | 15 | 15 |  | 7.4989e-11 | [7 empty] | 167.47 | 67.233 | 1.3649 | [5 empty] | 110.34 | -3.4891e-05 | 1.026 | [19 empty] | 74989 | 5.4596
1 | 2900 |  | 0.035 | 15 | 15 |  | 7.4989e-11 | [7 empty] | 182.19 | 75.79 | 1.6468 | [5 empty] | 113.73 | -3.8951e-05 | 1.5526 | [19 empty] | 74989 | 6.5872
1 | 3000 |  | 0.035 | 15 | 15 |  | 7.4989e-11 | [7 empty] | 197.03 | 84.828 | 1.9658 | [5 empty] | 117.1 | -4.3313e-05 | 0.45255 | [19 empty] | 74989 | 7.8632
1 | 3100 |  | 0.035 | 15 | 15 |  | 7.4989e-11 | [7 empty] | 211.98 | 94.35 | 2.3241 | [5 empty] | 120.48 | -4.8008e-05 | 1.773 | [19 empty] | 74989 | 9.2964
1 | 3200 |  | 0.035 | 15 | 15 |  | 7.4989e-11 | [7 empty] | 226.94 | 104.31 | 2.7239 | [5 empty] | 123.84 | -5.3035e-05 | 1.5168 | [19 empty] | 74989 | 10.8956
1 | 3300 |  | 0.035 | 15 | 15 |  | 7.4989e-11 | [7 empty] | 240.97 | 114.27 | 3.1673 | [5 empty] | 127.2 | -5.8118e-05 | 136.75 | [19 empty] | 74989 | 12.6692
1 | 3400 |  | 0.035 | 15 | 15 |  | 7.4989e-11 | [7 empty] | 242.92 | 118.75 | 3.6431 | [5 empty] | 130.52 | -5.9508e-05 | 1912.9 | [19 empty] | 74989 | 14.5724
1 | 3500 |  | 0.035 | 15 | 15 |  | 7.4989e-11 | [7 empty] | 244.87 | 123.3 | 4.1423 | [5 empty] | 133.83 | -6.0972e-05 | 3754.9 | [19 empty] | 74989 | 16.5692
1 | 3600 |  | 0.035 | 15 | 15 |  | 7.4989e-11 | [7 empty] | 246.86 | 127.94 | 4.6657 | [5 empty] | 137.13 | -6.2524e-05 | 5659.5 | [19 empty] | 74989 | 18.6628
1 | 3700 |  | 0.035 | 15 | 15 |  | 7.4989e-11 | [7 empty] | 248.85 | 132.64 | 5.2138 | [5 empty] | 140.43 | -6.4151e-05 | 7633.6 | [19 empty] | 74989 | 20.8552
1 | 3800 |  | 0.035 | 15 | 15 |  | 7.4989e-11 | [7 empty] | 250.86 | 137.44 | 5.7874 | [5 empty] | 143.73 | -6.5867e-05 | 9674.5 | [19 empty] | 74989 | 23.1496
1 | 3900 |  | 0.035 | 15 | 15 |  | 7.4989e-11 | [7 empty] | 252.88 | 142.31 | 6.3871 | [5 empty] | 147.02 | -6.7671e-05 | 11784 | [19 empty] | 74989 | 25.5484
1 | 4000 |  | 0.035 | 15 | 15 |  | 7.4989e-11 | [7 empty] | 254.92 | 147.27 | 7.0135 | [5 empty] | 150.3 | -6.9566e-05 | 13964 | [19 empty] | 74989 | 28.054
1 | 4100 |  | 0.035 | 15 | 15 |  | 7.4989e-11 | [7 empty] | 256.99 | 152.32 | 7.6675 | [5 empty] | 153.58 | -7.1557e-05 | 16215 | [19 empty] | 74989 | 30.67
1 | 4200 |  | 0.035 | 15 | 15 |  | 7.4989e-11 | [7 empty] | 259.09 | 157.47 | 8.3502 | [5 empty] | 156.86 | -7.366e-05 | 18535 | [19 empty] | 74989 | 33.4008
1 | 4300 |  | 0.035 | 15 | 15 |  | 7.4989e-11 | [7 empty] | 261.2 | 162.72 | 9.0618 | [5 empty] | 160.13 | -7.5863e-05 | 20929 | [19 empty] | 74989 | 36.2472
1 | 4400 |  | 0.035 | 15 | 15 |  | 7.4989e-11 | [7 empty] | 263.36 | 168.07 | 9.8038 | [5 empty] | 163.39 | -7.8186e-05 | 23395 | [19 empty] | 74989 | 39.2152
1 | 4500 |  | 0.035 | 15 | 15 |  | 7.4989e-11 | [7 empty] | 265.53 | 173.52 | 10.577 | [5 empty] | 166.65 | -8.0624e-05 | 25937 | [19 empty] | 74989 | 42.308
1 | 4600 |  | 0.035 | 15 | 15 |  | 7.4989e-11 | [7 empty] | 267.72 | 179.07 | 11.381 | [5 empty] | 169.9 | -8.3183e-05 | 28556 | [19 empty] | 74989 | 45.524
1 | 4700 |  | 0.035 | 15 | 15 |  | 7.4989e-11 | [7 empty] | 269.97 | 184.75 | 12.219 | [5 empty] | 173.14 | -8.5889e-05 | 31249 | [19 empty] | 74989 | 48.876
1 | 4800 |  | 0.035 | 15 | 15 |  | 7.4989e-11 | [7 empty] | 272.21 | 190.51 | 13.089 | [5 empty] | 176.38 | -8.8715e-05 | 34024 | [19 empty] | 74989 | 52.356
1 | 4900 |  | 0.035 | 15 | 15 |  | 7.4989e-11 | [7 empty] | 274.52 | 196.42 | 13.996 | [5 empty] | 179.62 | -9.1706e-05 | 36876 | [19 empty] | 74989 | 55.984
1 | 5000 |  | 0.035 | 15 | 15 |  | 7.4989e-11 | [7 empty] | 276.83 | 202.43 | 14.937 | [5 empty] | 182.85 | -9.484e-05 | 39811 | [19 empty] | 74989 | 59.748
1 | 5100 |  | 0.035 | 15 | 15 |  | 7.4989e-11 | [7 empty] | 279.16 | 208.56 | 15.915 | [5 empty] | 186.07 | -9.8135e-05 | 42829 | [19 empty] | 74989 | 63.66
1 | 5200 |  | 0.035 | 15 | 15 |  | 7.4989e-11 | [7 empty] | 281.53 | 214.82 | 16.931 | [5 empty] | 189.28 | -3.2017e-07 | 45931 | [19 empty] | 74989 | 67.724
1 | 5300 |  | 0.035 | 15 | 15 |  | 7.4989e-11 | [7 empty] | 283.93 | 221.2 | 17.985 | [5 empty] | 192.49 | -3.3748e-07 | 49119 | [19 empty] | 74989 | 71.94
1 | 5400 |  | 0.035 | 15 | 15 |  | 7.4989e-11 | [7 empty] | 286.36 | 227.72 | 19.08 | [5 empty] | 195.69 | -3.5603e-07 | 52393 | [19 empty] | 74989 | 76.32
1 | 5500 |  | 0.035 | 15 | 15 |  | 7.4989e-11 | [7 empty] | 288.81 | 234.37 | 20.216 | [5 empty] | 198.89 | -3.7589e-07 | 55758 | [19 empty] | 74989 | 80.864
1 | 5600 |  | 0.035 | 15 | 15 |  | 7.4989e-11 | [7 empty] | 291.3 | 241.16 | 21.394 | [5 empty] | 202.08 | -3.9722e-07 | 59211 | [19 empty] | 74989 | 85.576
1 | 5700 |  | 0.035 | 15 | 15 |  | 7.4989e-11 | [7 empty] | 293.8 | 248.08 | 22.615 | [5 empty] | 205.26 | -4.2007e-07 | 62759 | [19 empty] | 74989 | 90.46
1 | 5800 |  | 0.035 | 15 | 15 |  | 7.4989e-11 | [7 empty] | 296.32 | 255.14 | 23.881 | [5 empty] | 208.44 | -4.4457e-07 | 66401 | [19 empty] | 74989 | 95.524
1 | 5900 |  | 0.035 | 15 | 15 |  | 7.4989e-11 | [7 empty] | 298.89 | 262.37 | 25.193 | [5 empty] | 211.6 | -4.7095e-07 | 70136 | [19 empty] | 74989 | 100.772
1 | 6000 |  | 0.035 | 15 | 15 |  | 7.4989e-11 | [7 empty] | 301.46 | 269.72 | 26.552 | [5 empty] | 214.76 | -4.9922e-07 | 73972 | [19 empty] | 74989 | 106.208
1 | 6100 |  | 0.035 | 15 | 15 |  | 7.4989e-11 | [7 empty] | 304.05 | 277.23 | 27.958 | [5 empty] | 217.92 | -5.296e-07 | 77907 | [19 empty] | 74989 | 111.832
1 | 6200 |  | 0.035 | 15 | 15 |  | 7.4989e-11 | [7 empty] | 306.69 | 284.9 | 29.416 | [5 empty] | 221.06 | -5.6234e-07 | 81941 | [19 empty] | 74989 | 117.664
1 | 6300 |  | 0.035 | 15 | 15 |  | 7.4989e-11 | [7 empty] | 309.33 | 292.72 | 30.923 | [5 empty] | 224.2 | -5.975e-07 | 86080 | [19 empty] | 74989 | 123.692
1 | 6400 |  | 0.035 | 15 | 15 |  | 7.4989e-11 | [7 empty] | 311.99 | 300.7 | 32.483 | [5 empty] | 227.33 | -6.3537e-07 | 90322 | [19 empty] | 74989 | 129.932
1 | 6500 |  | 0.035 | 15 | 15 |  | 7.4989e-11 | [7 empty] | 314.69 | 308.86 | 34.098 | [5 empty] | 230.45 | -6.7619e-07 | 94670 | [19 empty] | 74989 | 136.392
1 | 6600 |  | 0.035 | 15 | 15 |  | 7.4989e-11 | [7 empty] | 317.39 | 317.17 | 35.767 | [5 empty] | 233.57 | -7.2012e-07 | 99126 | [19 empty] | 74989 | 143.068
1 | 6700 |  | 0.035 | 15 | 15 |  | 7.4989e-11 | [7 empty] | 320.11 | 325.65 | 37.493 | [5 empty] | 236.67 | -7.6747e-07 | 103690 | [19 empty] | 74989 | 149.972
1 | 6800 |  | 0.035 | 15 | 15 |  | 7.4989e-11 | [7 empty] | 322.84 | 334.3 | 39.275 | [5 empty] | 239.77 | -8.1848e-07 | 108370 | [19 empty] | 74989 | 157.1
1 | 6900 |  | 0.035 | 15 | 15 |  | 7.4989e-11 | [7 empty] | 325.6 | 343.13 | 41.119 | [5 empty] | 242.85 | -8.736e-07 | 113160 | [19 empty] | 74989 | 164.476
1 | 7000 |  | 0.035 | 15 | 15 |  | 7.4989e-11 | [7 empty] | 328.39 | 352.15 | 43.025 | [5 empty] | 245.93 | -9.3312e-07 | 118050 | [19 empty] | 74989 | 172.1
1 | 1000 |  | 0.035 | 15 | 15 |  | 1e-10 | [7 empty] | 0 | 0 | 0 | [5 empty] | 0 | 0 | 34.218 | [19 empty] | 100000 | 0
1 | 1100 |  | 0.035 | 15 | 15 |  | 1e-10 | [7 empty] | 0 | 0 | 0 | [5 empty] | 0 | 0 | 33.36 | [19 empty] | 100000 | 0
1 | 1200 |  | 0.035 | 15 | 15 |  | 1e-10 | [7 empty] | 0 | 0 | 0 | [5 empty] | 0 | 0 | 33.214 | [19 empty] | 100000 | 0
1 | 1300 |  | 0.035 | 15 | 15 |  | 1e-10 | [7 empty] | 0 | 0 | 0 | [5 empty] | 0 | 0 | 0.59449 | [19 empty] | 100000 | 0
1 | 1400 |  | 0.035 | 15 | 15 |  | 1e-10 | [7 empty] | 14.728 | 2.8616 | 0.0044863 | [5 empty] | 61.443 | -2.2837e-06 | 1.4591 | [19 empty] | 100000 | 0.017945
1 | 1500 |  | 0.035 | 15 | 15 |  | 1e-10 | [7 empty] | 22.886 | 4.825 | 0.014856 | [5 empty] | 65.37 | -3.4235e-06 | 1.7377 | [19 empty] | 100000 | 0.059424
1 | 1600 |  | 0.035 | 15 | 15 |  | 1e-10 | [7 empty] | 32.109 | 7.2682 | 0.032454 | [5 empty] | 69.064 | -4.6967e-06 | 0.77009 | [19 empty] | 100000 | 0.12982
1 | 1700 |  | 0.035 | 15 | 15 |  | 1e-10 | [7 empty] | 42.404 | 10.239 | 0.059403 | [5 empty] | 72.654 | -6.1206e-06 | 0.16189 | [19 empty] | 100000 | 0.23761
1 | 1800 |  | 0.035 | 15 | 15 |  | 1e-10 | [7 empty] | 53.714 | 13.77 | 0.098011 | [5 empty] | 76.185 | -7.7032e-06 | 0.95971 | [19 empty] | 100000 | 0.39204
1 | 1900 |  | 0.035 | 15 | 15 |  | 1e-10 | [7 empty] | 65.921 | 17.871 | 0.15072 | [5 empty] | 79.68 | -9.446e-06 | 1.1428 | [19 empty] | 100000 | 0.60288
1 | 2000 |  | 0.035 | 15 | 15 |  | 1e-10 | [7 empty] | 78.91 | 22.549 | 0.22004 | [5 empty] | 83.149 | -1.1354e-05 | 0.39974 | [19 empty] | 100000 | 0.88016
1 | 2100 |  | 0.035 | 15 | 15 |  | 1e-10 | [7 empty] | 92.589 | 27.81 | 0.30853 | [5 empty] | 86.599 | -1.3438e-05 | 0.80425 | [19 empty] | 100000 | 1.2341
1 | 2200 |  | 0.035 | 15 | 15 |  | 1e-10 | [7 empty] | 106.81 | 33.636 | 0.41871 | [5 empty] | 90.035 | -1.5699e-05 | 0.084917 | [19 empty] | 100000 | 1.6748
1 | 2300 |  | 0.035 | 15 | 15 |  | 1e-10 | [7 empty] | 121.49 | 40.025 | 0.55309 | [5 empty] | 93.46 | -1.8153e-05 | 0.83368 | [19 empty] | 100000 | 2.2124
1 | 2400 |  | 0.035 | 15 | 15 |  | 1e-10 | [7 empty] | 136.49 | 46.95 | 0.71408 | [5 empty] | 96.874 | -2.0803e-05 | 0.5238 | [19 empty] | 100000 | 2.8563
1 | 2500 |  | 0.035 | 15 | 15 |  | 1e-10 | [7 empty] | 151.75 | 54.398 | 0.90403 | [5 empty] | 100.28 | -2.3665e-05 | 0.83204 | [19 empty] | 100000 | 3.6161
1 | 2600 |  | 0.035 | 15 | 15 |  | 1e-10 | [7 empty] | 167.16 | 62.348 | 1.1252 | [5 empty] | 103.68 | -2.675e-05 | 1.0333 | [19 empty] | 100000 | 4.5008
1 | 2700 |  | 0.035 | 15 | 15 |  | 1e-10 | [7 empty] | 182.66 | 70.781 | 1.3798 | [5 empty] | 107.07 | -3.0072e-05 | 0.88359 | [19 empty] | 100000 | 5.5192
1 | 2800 |  | 0.035 | 15 | 15 |  | 1e-10 | [7 empty] | 198.2 | 79.68 | 1.6699 | [5 empty] | 110.45 | -3.3647e-05 | 0.51727 | [19 empty] | 100000 | 6.6796
1 | 2900 |  | 0.035 | 15 | 15 |  | 1e-10 | [7 empty] | 213.75 | 89.035 | 1.9975 | [5 empty] | 113.83 | -3.7497e-05 | 1.2783 | [19 empty] | 100000 | 7.99
1 | 3000 |  | 0.035 | 15 | 15 |  | 1e-10 | [7 empty] | 229.26 | 98.824 | 2.3647 | [5 empty] | 117.2 | -4.1637e-05 | 1.1362 | [19 empty] | 100000 | 9.4588
1 | 3100 |  | 0.035 | 15 | 15 |  | 1e-10 | [7 empty] | 244.71 | 109.04 | 2.7735 | [5 empty] | 120.57 | -4.6091e-05 | 1.4605 | [19 empty] | 100000 | 11.094
1 | 3200 |  | 0.035 | 15 | 15 |  | 1e-10 | [7 empty] | 260.07 | 119.67 | 3.2257 | [5 empty] | 123.93 | -5.0877e-05 | 0.058639 | [19 empty] | 100000 | 12.9028
1 | 3300 |  | 0.035 | 15 | 15 |  | 1e-10 | [7 empty] | 275.33 | 130.71 | 3.7234 | [5 empty] | 127.29 | -5.6021e-05 | 0.13471 | [19 empty] | 100000 | 14.8936
1 | 3400 |  | 0.035 | 15 | 15 |  | 1e-10 | [7 empty] | 283.19 | 138.58 | 4.265 | [5 empty] | 130.63 | -5.9311e-05 | 947.43 | [19 empty] | 100000 | 17.06
1 | 3500 |  | 0.035 | 15 | 15 |  | 1e-10 | [7 empty] | 284.61 | 143.46 | 4.8335 | [5 empty] | 133.94 | -6.0779e-05 | 2777.9 | [19 empty] | 100000 | 19.334
1 | 3600 |  | 0.035 | 15 | 15 |  | 1e-10 | [7 empty] | 286.05 | 148.4 | 5.4269 | [5 empty] | 137.25 | -6.2326e-05 | 4675 | [19 empty] | 100000 | 21.7076
1 | 3700 |  | 0.035 | 15 | 15 |  | 1e-10 | [7 empty] | 287.5 | 153.41 | 6.0457 | [5 empty] | 140.55 | -6.395e-05 | 6641.6 | [19 empty] | 100000 | 24.1828
1 | 3800 |  | 0.035 | 15 | 15 |  | 1e-10 | [7 empty] | 289.01 | 158.51 | 6.6909 | [5 empty] | 143.85 | -6.5669e-05 | 8673.6 | [19 empty] | 100000 | 26.7636
1 | 3900 |  | 0.035 | 15 | 15 |  | 1e-10 | [7 empty] | 290.54 | 163.67 | 7.3629 | [5 empty] | 147.14 | -6.7473e-05 | 10776 | [19 empty] | 100000 | 29.4516
1 | 4000 |  | 0.035 | 15 | 15 |  | 1e-10 | [7 empty] | 292.09 | 168.92 | 8.0622 | [5 empty] | 150.43 | -6.9364e-05 | 12952 | [19 empty] | 100000 | 32.2488
1 | 4100 |  | 0.035 | 15 | 15 |  | 1e-10 | [7 empty] | 293.69 | 174.26 | 8.7901 | [5 empty] | 153.71 | -7.1361e-05 | 15195 | [19 empty] | 100000 | 35.1604
1 | 4200 |  | 0.035 | 15 | 15 |  | 1e-10 | [7 empty] | 295.31 | 179.68 | 9.547 | [5 empty] | 156.99 | -7.3456e-05 | 17513 | [19 empty] | 100000 | 38.188
1 | 4300 |  | 0.035 | 15 | 15 |  | 1e-10 | [7 empty] | 296.99 | 185.2 | 10.334 | [5 empty] | 160.26 | -7.5665e-05 | 19901 | [19 empty] | 100000 | 41.336
1 | 4400 |  | 0.035 | 15 | 15 |  | 1e-10 | [7 empty] | 298.7 | 190.82 | 11.152 | [5 empty] | 163.53 | -7.7984e-05 | 22365 | [19 empty] | 100000 | 44.608
1 | 4500 |  | 0.035 | 15 | 15 |  | 1e-10 | [7 empty] | 300.43 | 196.53 | 12.001 | [5 empty] | 166.78 | -8.0416e-05 | 24906 | [19 empty] | 100000 | 48.004
1 | 4600 |  | 0.035 | 15 | 15 |  | 1e-10 | [7 empty] | 302.21 | 202.35 | 12.883 | [5 empty] | 170.04 | -8.298e-05 | 27522 | [19 empty] | 100000 | 51.532
1 | 4700 |  | 0.035 | 15 | 15 |  | 1e-10 | [7 empty] | 304.04 | 208.28 | 13.799 | [5 empty] | 173.29 | -8.5676e-05 | 30216 | [19 empty] | 100000 | 55.196
1 | 4800 |  | 0.035 | 15 | 15 |  | 1e-10 | [7 empty] | 305.9 | 214.31 | 14.749 | [5 empty] | 176.53 | -8.8513e-05 | 32988 | [19 empty] | 100000 | 58.996
1 | 4900 |  | 0.035 | 15 | 15 |  | 1e-10 | [7 empty] | 307.79 | 220.46 | 15.734 | [5 empty] | 179.76 | -9.1493e-05 | 35843 | [19 empty] | 100000 | 62.936
1 | 5000 |  | 0.035 | 15 | 15 |  | 1e-10 | [7 empty] | 309.73 | 226.73 | 16.756 | [5 empty] | 182.99 | -9.463e-05 | 38778 | [19 empty] | 100000 | 67.024
1 | 5100 |  | 0.035 | 15 | 15 |  | 1e-10 | [7 empty] | 311.7 | 233.11 | 17.815 | [5 empty] | 186.21 | -9.7927e-05 | 41799 | [19 empty] | 100000 | 71.26
1 | 5200 |  | 0.035 | 15 | 15 |  | 1e-10 | [7 empty] | 313.71 | 239.62 | 18.913 | [5 empty] | 189.43 | -3.1917e-07 | 44903 | [19 empty] | 100000 | 75.652
1 | 5300 |  | 0.035 | 15 | 15 |  | 1e-10 | [7 empty] | 315.75 | 246.25 | 20.051 | [5 empty] | 192.64 | -3.3647e-07 | 48094 | [19 empty] | 100000 | 80.204
1 | 5400 |  | 0.035 | 15 | 15 |  | 1e-10 | [7 empty] | 317.83 | 253.02 | 21.229 | [5 empty] | 195.84 | -3.55e-07 | 51374 | [19 empty] | 100000 | 84.916
1 | 5500 |  | 0.035 | 15 | 15 |  | 1e-10 | [7 empty] | 319.93 | 259.9 | 22.449 | [5 empty] | 199.04 | -3.7482e-07 | 54745 | [19 empty] | 100000 | 89.796
1 | 5600 |  | 0.035 | 15 | 15 |  | 1e-10 | [7 empty] | 322.09 | 266.93 | 23.712 | [5 empty] | 202.23 | -3.9612e-07 | 58205 | [19 empty] | 100000 | 94.848
1 | 5700 |  | 0.035 | 15 | 15 |  | 1e-10 | [7 empty] | 324.26 | 274.09 | 25.019 | [5 empty] | 205.41 | -4.1893e-07 | 61760 | [19 empty] | 100000 | 100.076
1 | 5800 |  | 0.035 | 15 | 15 |  | 1e-10 | [7 empty] | 326.47 | 281.4 | 26.372 | [5 empty] | 208.59 | -4.4343e-07 | 65410 | [19 empty] | 100000 | 105.488
1 | 5900 |  | 0.035 | 15 | 15 |  | 1e-10 | [7 empty] | 328.72 | 288.85 | 27.772 | [5 empty] | 211.76 | -4.6975e-07 | 69156 | [19 empty] | 100000 | 111.088
1 | 6000 |  | 0.035 | 15 | 15 |  | 1e-10 | [7 empty] | 330.98 | 296.45 | 29.219 | [5 empty] | 214.92 | -4.98e-07 | 73001 | [19 empty] | 100000 | 116.876
1 | 6100 |  | 0.035 | 15 | 15 |  | 1e-10 | [7 empty] | 333.28 | 304.2 | 30.715 | [5 empty] | 218.07 | -5.2838e-07 | 76946 | [19 empty] | 100000 | 122.86
1 | 6200 |  | 0.035 | 15 | 15 |  | 1e-10 | [7 empty] | 335.62 | 312.11 | 32.263 | [5 empty] | 221.21 | -5.6109e-07 | 80991 | [19 empty] | 100000 | 129.052
1 | 6300 |  | 0.035 | 15 | 15 |  | 1e-10 | [7 empty] | 337.98 | 320.17 | 33.862 | [5 empty] | 224.35 | -5.9624e-07 | 85142 | [19 empty] | 100000 | 135.448
1 | 6400 |  | 0.035 | 15 | 15 |  | 1e-10 | [7 empty] | 340.37 | 328.4 | 35.515 | [5 empty] | 227.48 | -6.3411e-07 | 89396 | [19 empty] | 100000 | 142.06
1 | 6500 |  | 0.035 | 15 | 15 |  | 1e-10 | [7 empty] | 342.77 | 336.78 | 37.221 | [5 empty] | 230.6 | -6.7484e-07 | 93760 | [19 empty] | 100000 | 148.884
1 | 6600 |  | 0.035 | 15 | 15 |  | 1e-10 | [7 empty] | 345.2 | 345.33 | 38.984 | [5 empty] | 233.72 | -7.1875e-07 | 98231 | [19 empty] | 100000 | 155.936
1 | 6700 |  | 0.035 | 15 | 15 |  | 1e-10 | [7 empty] | 347.65 | 354.04 | 40.804 | [5 empty] | 236.82 | -7.6605e-07 | 102810 | [19 empty] | 100000 | 163.216
1 | 6800 |  | 0.035 | 15 | 15 |  | 1e-10 | [7 empty] | 350.13 | 362.94 | 42.685 | [5 empty] | 239.92 | -8.1712e-07 | 107500 | [19 empty] | 100000 | 170.74
1 | 6900 |  | 0.035 | 15 | 15 |  | 1e-10 | [7 empty] | 352.64 | 372.02 | 44.626 | [5 empty] | 243 | -8.7227e-07 | 112310 | [19 empty] | 100000 | 178.504
1 | 7000 |  | 0.035 | 15 | 15 |  | 1e-10 | [7 empty] | 355.17 | 381.28 | 46.63 | [5 empty] | 246.08 | -9.3177e-07 | 117220 | [19 empty] | 100000 | 186.52

## CH_Perm
Switzerland Permeability (Aschwanden_Diamond, 2019)
depth [m] | perm [mD] | Thickness [m] | Tran [mD-m]
1000 | 0.88278 | 300 | 264.8338
1350 | 0.3321 | 300 | 99.6286
1500 | 0.21842 | 300 | 65.5265
2000 | 0.054043 | 300 | 16.2129
2500 | 0.013372 | 300 | 4.0115
3000 | 0.0033085 | 300 | 0.99254
3500 | 0.0008186 | 300 | 0.24558
4000 | 0.00020254 | 300 | 0.060762
4500 | 5.0114e-05 | 300 | 0.015034
5000 | 1.2399e-05 | 300 | 0.0037198