1 | 6400 | 707 | 0.035 | 15 | 15 | 7 | 4.217e-13 | 5spot_SharedNeighbor | Water | Porous | Wet | R600a | MinimizeLCOE_Brownfield | IgnoreSilica | 3.8802 | 2.4621 | 0.25356 | 4 | 32562.7954 | 70468.054 | 663.8366 | 1436.5866 | 196.9228 | 0 | 72.9817 | 898675.5075 | 81311.5787 | 684668.5956 | 259732.5707 | 0 | 106519.019 | 0 | 792053.8359 | 2060761.6085 | 1406512.1422 | 6290234.8583 | 961560.8286 | 25774141.8447 | 25774141.8447 | 1478867.319 | 11191377.8078 | 0 | 33025937.5317 | 71470324.5032 | 421.6965 | 1.0142 | 32562.7954 | 70468.054 | 663.8366 | 1436.5866
1 | 6400 | 707 | 0.035 | 15 | 15 | 7 | 5.6234e-13 | 5spot_SharedNeighbor | Water | Porous | Wet | R600a | MinimizeLCOE_Brownfield | IgnoreSilica | 4.9669 | 3.349 | 0.34873 | 4 | 24803.8733 | 52363.8819 | 505.6605 | 1067.5086 | 203.4302 | 0 | 82.3986 | 1115359.1574 | 100851.0785 | 875728.99 | 328907.3801 | 0 | 118195.7081 | 0 | 990226.5025 | 2576366.2361 | 1758422.8952 | 7864057.9479 | 961560.8286 | 25774141.8447 | 25774141.8447 | 1478867.319 | 11191377.8078 | 0 | 34599760.6213 | 73044147.5928 | 562.3413 | 1.3949 | 24803.8733 | 52363.8819 | 505.6605 | 1067.5086
1 | 6400 | 707 | 0.035 | 15 | 15 | 7 | 7.4989e-13 | 5spot_SharedNeighbor | Water | Porous | Wet | R600a | MinimizeLCOE_Brownfield | IgnoreSilica | 6.4166 | 4.5404 | 0.47638 | 4 | 19196.8425 | 39372.1884 | 391.3536 | 802.6553 | 208.8405 | 0 | 76.4318 | 1381539.1987 | 124796.3123 | 1117141.6577 | 421456.227 | 0 | 133409.1963 | 0 | 1239553.6108 | 3225064.228 | 2201172.604 | 9844133.0347 | 961560.8286 | 25774141.8447 | 25774141.8447 | 1478867.319 | 11191377.8078 | 0 | 36579835.708 | 75024222.6796 | 749.8942 | 1.9055 | 19196.8425 | 39372.1884 | 391.3536 | 802.6553
1 | 6400 | 707 | 0.035 | 15 | 15 | 7 | 1e-12 | 5spot_SharedNeighbor | Water | Porous | Wet | R600a | MinimizeLCOE_Brownfield | IgnoreSilica | 8.2849 | 6.0701 | 0.64059 | 4 | 15206.7986 | 30210.2631 | 310.0112 | 615.8771 | 212.8903 | 0 | 76.3342 | 1695026.8049 | 152923.1778 | 1409256.4529 | 540422.7642 | 0 | 150933.779 | 0 | 1539939.5617 | 4006606.8546 | 2734591.5058 | 12229700.9009 | 961560.8286 | 25774141.8447 | 25774141.8447 | 1478867.319 | 11191377.8078 | 0 | 38965403.5743 | 77409790.5458 | 1000 | 2.5624 | 15206.7986 | 30210.2631 | 310.0112 | 615.8771
1 | 6400 | 707 | 0.035 | 15 | 15 | 7 | 1.3335e-12 | 5spot_SharedNeighbor | Water | Porous | Wet | R600a | MinimizeLCOE_Brownfield | IgnoreSilica | 10.7669 | 8.1484 | 0.86451 | 4 | 12145.6803 | 23263.0965 | 247.6061 | 474.2497 | 216.7556 | 0 | 95.008 | 2086272.1377 | 187925.7723 | 1783571.9645 | 699188.6215 | 0 | 171425.5479 | 0 | 1922069.7772 | 5000831.2895 | 3413170.1119 | 15264455.2225 | 961560.8286 | 25774141.8447 | 25774141.8447 | 1478867.319 | 11191377.8078 | 0 | 42000157.8958 | 80444544.8674 | 1333.5214 | 3.458 | 12145.6803 | 23263.0965 | 247.6061 | 474.2497
1 | 6400 | 707 | 0.035 | 15 | 15 | 7 | 1.7783e-12 | 5spot_SharedNeighbor | Water | Porous | Wet | R600a | MinimizeLCOE_Brownfield | IgnoreSilica | 14.0506 | 10.8808 | 1.1585 | 4 | 9875.2944 | 18171.3194 | 201.3212 | 370.4469 | 219.5507 | 0 | 100.9431 | 2559053.6698 | 230090.1943 | 2247818.4326 | 908984.1947 | 0 | 197281.3244 | 0 | 2395858.8481 | 6233533.2646 | 4254514.5394 | 19027134.4679 | 961560.8286 | 25774141.8447 | 25774141.8447 | 1478867.319 | 11191377.8078 | 0 | 45762837.1412 | 84207224.1128 | 1778.2794 | 4.6341 | 9875.2944 | 18171.3194 | 201.3212 | 370.4469
1 | 6400 | 707 | 0.035 | 15 | 15 | 7 | 2.3714e-12 | 5spot_SharedNeighbor | Water | Porous | Wet | R600a | MinimizeLCOE_Brownfield | IgnoreSilica | 18.3775 | 14.4864 | 1.5468 | 4 | 8152.8476 | 14366.3374 | 166.2068 | 292.8772 | 221.7386 | 0 | 80.3202 | 3133301.0907 | 281131.6453 | 2826201.2467 | 1185516.6002 | 0 | 228362.4446 | 0 | 2985260.0808 | 7767034.3691 | 5301160.5535 | 23707968.0309 | 961560.8286 | 25774141.8447 | 25774141.8447 | 1478867.319 | 11191377.8078 | 0 | 50443670.7043 | 88888057.6758 | 2371.3737 | 6.1872 | 8152.8476 | 14366.3374 | 166.2068 | 292.8772
1 | 6400 | 707 | 0.035 | 15 | 15 | 7 | 3.1623e-12 | 5spot_SharedNeighbor | Water | Porous | Wet | R600a | MinimizeLCOE_Brownfield | IgnoreSilica | 24.0849 | 19.247 | 2.0597 | 4 | 6830.9672 | 11497.1818 | 139.2585 | 234.3856 | 223.4408 | 0 | 91.2041 | 3831836.6566 | 342997.7226 | 3547519.5736 | 1550393.3518 | 0 | 265969.041 | 0 | 3720099.3748 | 9678935.4759 | 6606072.3446 | 29543823.541 | 961560.8286 | 25774141.8447 | 25774141.8447 | 1478867.319 | 11191377.8078 | 0 | 56279526.2143 | 94723913.1859 | 3162.2777 | 8.2389 | 6830.9672 | 11497.1818 | 139.2585 | 234.3856
1 | 6400 | 707 | 0.035 | 15 | 15 | 7 | 4.217e-12 | 5spot_SharedNeighbor | Water | Porous | Wet | R600a | MinimizeLCOE_Brownfield | IgnoreSilica | 31.6365 | 25.5496 | 2.7386 | 4 | 5804.5951 | 9314.0474 | 118.3345 | 189.8795 | 224.7607 | 0 | 89.9929 | 4684438.47 | 418220.7268 | 4449806.8626 | 2033240.4885 | 0 | 312216.4927 | 0 | 4640189.9858 | 12072822.5092 | 8239949.4342 | 36850884.9697 | 961560.8286 | 25774141.8447 | 25774141.8447 | 1478867.319 | 11191377.8078 | 0 | 63586587.643 | 102030974.6146 | 4216.965 | 10.9545 | 5804.5951 | 9314.0474 | 118.3345 | 189.8795
1 | 6400 | 707 | 0.035 | 15 | 15 | 7 | 5.6234e-12 | 5spot_SharedNeighbor | Water | Porous | Wet | R600a | MinimizeLCOE_Brownfield | IgnoreSilica | 41.5025 | 33.7858 | 3.6262 | 4 | 5007.1807 | 7657.6325 | 102.0782 | 156.1112 | 225.7648 | 0 | 135.1912 | 5712616.1364 | 508569.7546 | 5564435.7739 | 2664119.9648 | 0 | 367472.0948 | 0 | 5778713.3526 | 15035026.7663 | 10261714.7069 | 45892668.5503 | 961560.8286 | 25774141.8447 | 25774141.8447 | 1478867.319 | 11191377.8078 | 0 | 72628371.2236 | 111072758.1952 | 5623.4133 | 14.5048 | 5007.1807 | 7657.6325 | 102.0782 | 156.1112
1 | 6400 | 707 | 0.035 | 15 | 15 | 7 | 7.4989e-12 | 5spot_SharedNeighbor | Water | Porous | Wet | R600a | MinimizeLCOE_Brownfield | IgnoreSilica | 54.2675 | 44.428 | 4.7731 | 4 | 4384.8232 | 6398.4217 | 89.3906 | 130.4405 | 226.4803 | 0 | 123.0504 | 6940554.7701 | 616021.5307 | 6927215.3958 | 3480094.7397 | 0 | 433381.2538 | 0 | 7174934.3991 | 18667707.5252 | 12741093.969 | 56981003.5834 | 961560.8286 | 25774141.8447 | 25774141.8447 | 1478867.319 | 11191377.8078 | 0 | 83716706.2567 | 122161093.2283 | 7498.9421 | 19.0924 | 4384.8232 | 6398.4217 | 89.3906 | 130.4405
1 | 6400 | 707 | 0.035 | 15 | 15 | 7 | 1e-11 | 5spot_SharedNeighbor | Water | Porous | Wet | R600a | MinimizeLCOE_Brownfield | IgnoreSilica | 70.4574 | 57.8304 | 6.2161 | 4 | 3902.0977 | 5448.2631 | 79.5495 | 111.0702 | 226.8052 | 0 | 124.8355 | 8373493.216 | 740876.785 | 8553794.2661 | 4513497.0918 | 0 | 511796.3575 | 0 | 8850448.5094 | 23027051.5449 | 15716435.838 | 70287393.6088 | 961560.8286 | 25774141.8447 | 25774141.8447 | 1478867.319 | 11191377.8078 | 0 | 97023096.2822 | 135467483.2537 | 10000 | 24.8643 | 3902.0977 | 5448.2631 | 79.5495 | 111.0702
1 | 6400 | 707 | 0.035 | 15 | 15 | 7 | 1.3335e-11 | 5spot_SharedNeighbor | Water | Porous | Wet | R600a | MinimizeLCOE_Brownfield | IgnoreSilica | 90.2527 | 73.9029 | 7.942 | 4 | 3536.032 | 4746.1955 | 72.0868 | 96.7576 | 226.505 | 0 | 136.2834 | 9972685.7637 | 879629.3699 | 10407898.9979 | 5772037.3175 | 0 | 604072.3858 | 0 | 10778166.2956 | 28042577.7951 | 19139635.5625 | 85596703.488 | 961560.8286 | 25774141.8447 | 25774141.8447 | 1478867.319 | 11191377.8078 | 0 | 112332406.1614 | 150776793.1329 | 13335.2143 | 31.7679 | 3536.032 | 4746.1955 | 72.0868 | 96.7576
1 | 6400 | 707 | 0.035 | 15 | 15 | 7 | 1.7783e-11 | 5spot_SharedNeighbor | Water | Porous | Wet | R600a | MinimizeLCOE_Brownfield | IgnoreSilica | 113.3079 | 91.9432 | 9.8684 | 4 | 3267.6179 | 4241.5426 | 66.6148 | 86.4696 | 225.3585 | 0 | 141.6342 | 11654244.2991 | 1024944.398 | 12395083.3453 | 7226985.9297 | 0 | 711596.8663 | 0 | 12875013.387 | 33498143.8045 | 22863171.4646 | 102249183.4944 | 961560.8286 | 25774141.8447 | 25774141.8447 | 1478867.319 | 11191377.8078 | 0 | 128984886.1677 | 167429273.1393 | 17782.7941 | 39.4737 | 3267.6179 | 4241.5426 | 66.6148 | 86.4696
1 | 6400 | 707 | 0.035 | 15 | 15 | 7 | 2.3714e-11 | 5spot_SharedNeighbor | Water | Porous | Wet | R600a | MinimizeLCOE_Brownfield | IgnoreSilica | 138.5601 | 110.6136 | 11.8439 | 4 | 3079.5328 | 3891.0143 | 62.7804 | 79.3236 | 223.3115 | 0 | 140.931 | 13298764.9603 | 1166547.3604 | 14370781.5449 | 8803138.5858 | 0 | 833201.579 | 0 | 15004249.2718 | 39037978.8106 | 26644222.6885 | 119158884.8012 | 961560.8286 | 25774141.8447 | 25774141.8447 | 1478867.319 | 11191377.8078 | 0 | 145894587.4745 | 184338974.4461 | 23713.7371 | 47.3756 | 3079.5328 | 3891.0143 | 62.7804 | 79.3236
1 | 6400 | 707 | 0.035 | 15 | 15 | 7 | 3.1623e-11 | 5spot_SharedNeighbor | Water | Porous | Wet | R600a | MinimizeLCOE_Brownfield | IgnoreSilica | 164.4527 | 128.8156 | 13.7548 | 4 | 2947.2015 | 3645.9451 | 60.0827 | 74.3275 | 220.9557 | 0 | 152.9202 | 14828045.0916 | 1297820.0437 | 16233363.1439 | 10404503.2371 | 0 | 958000.5132 | 0 | 17051475.4915 | 44364441.4903 | 30279642.9153 | 135417291.9266 | 961560.8286 | 25774141.8447 | 25774141.8447 | 1478867.319 | 11191377.8078 | 0 | 162152994.5999 | 200597381.5715 | 31622.7766 | 55.0193 | 2947.2015 | 3645.9451 | 60.0827 | 74.3275
1 | 6400 | 707 | 0.035 | 15 | 15 | 7 | 4.217e-11 | 5spot_SharedNeighbor | Water | Porous | Wet | R600a | MinimizeLCOE_Brownfield | IgnoreSilica | 189.2058 | 145.0834 | 15.443 | 4 | 2859.9241 | 3482.2853 | 58.3034 | 70.9911 | 218.3461 | 0 | 174.2274 | 16143913.4112 | 1410486.2134 | 17853681.4692 | 11917790.5575 | 0 | 1080568.3603 | 0 | 18878511.6045 | 49118014.6798 | 33524054.2932 | 149927020.5892 | 961560.8286 | 25774141.8447 | 25774141.8447 | 1478867.319 | 11191377.8078 | 0 | 176662723.2626 | 215107110.2341 | 42169.6503 | 61.7718 | 2859.9241 | 3482.2853 | 58.3034 | 70.9911
1 | 6400 | 707 | 0.035 | 15 | 15 | 7 | 5.6234e-11 | 5spot_SharedNeighbor | Water | Porous | Wet | R600a | MinimizeLCOE_Brownfield | IgnoreSilica | 197.7381 | 150.3922 | 16.16 | 4 | 2799.5063 | 3394.2524 | 57.0717 | 69.1964 | 217.3546 | 0 | 202.48 | 16564207.8032 | 1446419.5783 | 18374435.5297 | 12434564.0417 | 0 | 974294.572 | 0 | 19419629.3947 | 50525892.1713 | 34484959.6102 | 154224402.7011 | 961560.8286 | 25774141.8447 | 25774141.8447 | 1478867.319 | 11191377.8078 | 0 | 180960105.3745 | 219404492.346 | 56234.1325 | 64.64 | 2799.5063 | 3394.2524 | 57.0717 | 69.1964
1 | 6400 | 707 | 0.035 | 15 | 15 | 7 | 7.4989e-11 | 5spot_SharedNeighbor | Water | Porous | Wet | R600a | MinimizeLCOE_Brownfield | IgnoreSilica | 204.2218 | 154.3234 | 16.7138 | 4 | 2753.3346 | 3328.3748 | 56.1305 | 67.8534 | 216.5744 | 0 | 230.4127 | 16872750.5333 | 1472782.9772 | 18757679.375 | 12825697.3784 | 0 | 870560.4113 | 0 | 19811793.5634 | 51546222.8942 | 35181356.2942 | 157338843.427 | 961560.8286 | 25774141.8447 | 25774141.8447 | 1478867.319 | 11191377.8078 | 0 | 184074546.1004 | 222518933.0719 | 74989.4209 | 66.8551 | 2753.3346 | 3328.3748 | 56.1305 | 67.8534
1 | 6400 | 707 | 0.035 | 15 | 15 | 7 | 1e-10 | 5spot_SharedNeighbor | Water | Porous | Wet | R600a | MinimizeLCOE_Brownfield | IgnoreSilica | 209.2667 | 157.3203 | 17.1455 | 4 | 2718.1264 | 3278.6865 | 55.4127 | 66.8405 | 215.952 | 0 | 221.1968 | 17106486.0549 | 1492745.7876 | 19048531.7639 | 13129303.1995 | 0 | 777994.0036 | 0 | 20106473.7157 | 52312920.2034 | 35704642.9618 | 159679097.6905 | 961560.8286 | 25774141.8447 | 25774141.8447 | 1478867.319 | 11191377.8078 | 0 | 186414800.3638 | 224859187.3354 | 100000 | 68.5821 | 2718.1264 | 3278.6865 | 55.4127 | 66.8405
1 | 6400 | 707 | 0.035 | 15 | 15 | 7 | 1.3335e-10 | 5spot_SharedNeighbor | Water | Porous | Wet | R600a | MinimizeLCOE_Brownfield | IgnoreSilica | 213.0936 | 159.5558 | 17.4755 | 4 | 2691.3203 | 3241.2955 | 54.8662 | 66.0782 | 215.4708 | 0 | 257.0155 | 17280021.7116 | 1507562.2756 | 19264763.6819 | 13358892.1225 | 0 | 697198.2472 | 0 | 20322290.8351 | 52874432.0779 | 36087886.3541 | 161393047.3059 | 961560.8286 | 25774141.8447 | 25774141.8447 | 1478867.319 | 11191377.8078 | 0 | 188128749.9793 | 226573136.9508 | 133352.1432 | 69.902 | 2691.3203 | 3241.2955 | 54.8662 | 66.0782
1 | 6400 | 707 | 0.035 | 15 | 15 | 7 | 1.7783e-10 | 5spot_SharedNeighbor | Water | Porous | Wet | R600a | MinimizeLCOE_Brownfield | IgnoreSilica | 215.948 | 161.2022 | 17.7245 | 4 | 2670.9459 | 3213.1939 | 54.4508 | 65.5053 | 215.1066 | 0 | 331.654 | 17407394.5403 | 1518434.8022 | 19423630.8147 | 13529957.129 | 0 | 628215.494 | 0 | 20477976.7843 | 53279494.9821 | 36364350.1094 | 162629454.6561 | 961560.8286 | 25774141.8447 | 25774141.8447 | 1478867.319 | 11191377.8078 | 0 | 189365157.3295 | 227809544.301 | 177827.941 | 70.8982 | 2670.9459 | 3213.1939 | 54.4508 | 65.5053
1 | 6400 | 707 | 0.035 | 15 | 15 | 7 | 2.3714e-10 | 5spot_SharedNeighbor | Water | Porous | Wet | R600a | MinimizeLCOE_Brownfield | IgnoreSilica | 218.1398 | 162.4535 | 17.9152 | 4 | 2655.4784 | 3191.9556 | 54.1355 | 65.0723 | 214.8243 | 0 | 380.9764 | 17503952.5448 | 1526675.5362 | 19544151.1049 | 13660914.2559 | 0 | 571732.9447 | 0 | 20594896.2907 | 53583695.5543 | 36571973.2507 | 163557991.4822 | 961560.8286 | 25774141.8447 | 25774141.8447 | 1478867.319 | 11191377.8078 | 0 | 190293694.1556 | 228738081.1271 | 237137.3706 | 71.6608 | 2655.4784 | 3191.9556 | 54.1355 | 65.0723
1 | 6400 | 707 | 0.035 | 15 | 15 | 7 | 3.1623e-10 | 5spot_SharedNeighbor | Water | Porous | Wet | R600a | MinimizeLCOE_Brownfield | IgnoreSilica | 219.6675 | 163.3182 | 18.0529 | 4 | 2643.7532 | 3176.1384 | 53.8965 | 64.7499 | 214.6255 | 0 | 399.2234 | 17570564.3739 | 1532359.7943 | 19627337.2819 | 13751999.2407 | 0 | 524029.5756 | 0 | 20672453.2039 | 53785482.7333 | 36709697.1466 | 164173923.3502 | 961560.8286 | 25774141.8447 | 25774141.8447 | 1478867.319 | 11191377.8078 | 0 | 190909626.0235 | 229354012.9951 | 316227.766 | 72.2116 | 2643.7532 | 3176.1384 | 53.8965 | 64.7499
1 | 6400 | 707 | 0.035 | 15 | 15 | 7 | 4.217e-10 | 5spot_SharedNeighbor | Water | Porous | Wet | R600a | MinimizeLCOE_Brownfield | IgnoreSilica | 220.7734 | 163.9407 | 18.1545 | 4 | 2634.8781 | 3164.2827 | 53.7156 | 64.5082 | 214.4806 | 0 | 387.3588 | 17618454.5431 | 1536446.094 | 19687165.4142 | 13817906.4178 | 0 | 485261.2658 | 0 | 20726641.1566 | 53926468.6707 | 36805922.9459 | 164604266.508 | 961560.8286 | 25774141.8447 | 25774141.8447 | 1478867.319 | 11191377.8078 | 0 | 191339969.1814 | 229784356.153 | 421696.5034 | 72.6181 | 2634.8781 | 3164.2827 | 53.7156 | 64.5082
1 | 6400 | 707 | 0.035 | 15 | 15 | 7 | 5.6234e-10 | 5spot_SharedNeighbor | Water | Porous | Wet | R600a | MinimizeLCOE_Brownfield | IgnoreSilica | 221.5575 | 164.3802 | 18.2287 | 4 | 2628.1685 | 3155.4206 | 53.5788 | 64.3275 | 214.3773 | 0 | 440.3902 | 17652228.3385 | 1539327.7109 | 19729369.2765 | 13864615.3949 | 0 | 453948.1214 | 0 | 20763400.6485 | 54022109.3282 | 36871199.6598 | 164896198.4786 | 961560.8286 | 25774141.8447 | 25774141.8447 | 1478867.319 | 11191377.8078 | 0 | 191631901.152 | 230076288.1235 | 562341.3252 | 72.9146 | 2628.1685 | 3155.4206 | 53.5788 | 64.3275
1 | 6400 | 707 | 0.035 | 15 | 15 | 7 | 7.4989e-10 | 5spot_SharedNeighbor | Water | Porous | Wet | R600a | MinimizeLCOE_Brownfield | IgnoreSilica | 222.0982 | 164.6821 | 18.2819 | 4 | 2623.1021 | 3148.8182 | 53.4755 | 64.1929 | 214.3057 | 0 | 448.8375 | 17675417.5896 | 1541306.1558 | 19758351.9128 | 13896811.5386 | 0 | 428747.7424 | 0 | 20787247.6263 | 54084154.2728 | 36913546.6094 | 165085583.4477 | 961560.8286 | 25774141.8447 | 25774141.8447 | 1478867.319 | 11191377.8078 | 0 | 191821286.121 | 230265673.0926 | 749894.2093 | 73.1276 | 2623.1021 | 3148.8182 | 53.4755 | 64.1929
1 | 6400 | 707 | 0.035 | 15 | 15 | 7 | 1e-09 | 5spot_SharedNeighbor | Water | Porous | Wet | R600a | MinimizeLCOE_Brownfield | IgnoreSilica | 222.4855 | 164.8978 | 18.321 | 4 | 2619.2807 | 3143.8759 | 53.3976 | 64.0922 | 214.2542 | 0 | 463.1098 | 17691979.3981 | 1542719.1217 | 19779053.9868 | 13919868.4706 | 0 | 408935.3253 | 0 | 20803596.958 | 54126691.8803 | 36942579.4006 | 165215424.5414 | 961560.8286 | 25774141.8447 | 25774141.8447 | 1478867.319 | 11191377.8078 | 0 | 191951127.2148 | 230395514.1863 | 1000000 | 73.2839 | 2619.2807 | 3143.8759 | 53.3976 | 64.0922
1 | 6400 | 707 | 0.035 | 15 | 15 | 7 | 1.3335e-09 | 5spot_SharedNeighbor | Water | Porous | Wet | R600a | MinimizeLCOE_Brownfield | IgnoreSilica | 222.7561 | 165.0482 | 18.3493 | 4 | 2616.4013 | 3140.1874 | 53.3389 | 64.017 | 214.2181 | 0 | 454.0383 | 17703520.6209 | 1543703.7364 | 19793481.6741 | 13935974.3819 | 0 | 393377.1598 | 0 | 20814322.4535 | 54154597.4195 | 36961625.5045 | 165300602.9506 | 961560.8286 | 25774141.8447 | 25774141.8447 | 1478867.319 | 11191377.8078 | 0 | 192036305.624 | 230480692.5955 | 1333521.4322 | 73.3971 | 2616.4013 | 3140.1874 | 53.3389 | 64.017
1 | 6400 | 707 | 0.035 | 15 | 15 | 7 | 1.7783e-09 | 5spot_SharedNeighbor | Water | Porous | Wet | R600a | MinimizeLCOE_Brownfield | IgnoreSilica | 222.9413 | 165.1508 | 18.3696 | 4 | 2614.2337 | 3137.4403 | 53.2947 | 63.961 | 214.1932 | 0 | 445.9338 | 17711400.517 | 1544375.9828 | 19803332.9431 | 13946995.6286 | 0 | 381192.7657 | 0 | 20821046.1565 | 54172091.1154 | 36973565.3115 | 165354000.4207 | 961560.8286 | 25774141.8447 | 25774141.8447 | 1478867.319 | 11191377.8078 | 0 | 192089703.094 | 230534090.0656 | 1778279.41 | 73.4784 | 2614.2337 | 3137.4403 | 53.2947 | 63.961
1 | 6400 | 707 | 0.035 | 15 | 15 | 7 | 2.3714e-09 | 5spot_SharedNeighbor | Water | Porous | Wet | R600a | MinimizeLCOE_Brownfield | IgnoreSilica | 220 | 163.4859 | 18.2232 | 4 | 2612.5838 | 3139.9943 | 53.2611 | 64.013 | 214.5676 | 0 | 449.6436 | 17583468.3623 | 1533460.8761 | 19643456.1466 | 13771499.9154 | 0 | 322249.4694 | 0 | 20613112.5603 | 53631090.551 | 36604321.3098 | 163702659.191 | 961560.8286 | 25774141.8447 | 25774141.8447 | 1478867.319 | 11191377.8078 | 0 | 190438361.8644 | 228882748.8359 | 2371373.7057 | 72.8927 | 2612.5838 | 3139.9943 | 53.2611 | 64.013
1 | 6400 | 707 | 0.035 | 15 | 15 | 7 | 3.1623e-09 | 5spot_SharedNeighbor | Water | Porous | Wet | R600a | MinimizeLCOE_Brownfield | IgnoreSilica | 221.687 | 164.4418 | 18.3187 | 4 | 2611.2199 | 3135.8806 | 53.2332 | 63.9292 | 214.3524 | 0 | 658.5341 | 17656964.3866 | 1539731.7836 | 19735288.1866 | 13872155.5704 | 0 | 339974.2398 | 0 | 20726204.5251 | 53925332.6451 | 36805147.5851 | 164600798.9221 | 961560.8286 | 25774141.8447 | 25774141.8447 | 1478867.319 | 11191377.8078 | 0 | 191336501.5955 | 229780888.567 | 3162277.6602 | 73.2748 | 2611.2199 | 3135.8806 | 53.2332 | 63.9292
1 | 6400 | 707 | 0.035 | 15 | 15 | 7 | 4.217e-09 | 5spot_SharedNeighbor | Water | Porous | Wet | R600a | MinimizeLCOE_Brownfield | IgnoreSilica | 222.8559 | 165.1006 | 18.3846 | 4 | 2610.2596 | 3133.0382 | 53.2137 | 63.8712 | 214.2026 | 0 | 440.8646 | 17707544.5348 | 1544047.0239 | 19798512.2192 | 13941869.143 | 0 | 351741.3973 | 0 | 20804048.5841 | 54127866.9186 | 36943381.3884 | 165219011.2092 | 961560.8286 | 25774141.8447 | 25774141.8447 | 1478867.319 | 11191377.8078 | 0 | 191954713.8826 | 230399100.8541 | 4216965.0343 | 73.5386 | 2610.2596 | 3133.0382 | 53.2137 | 63.8712
1 | 6400 | 707 | 0.035 | 15 | 15 | 7 | 5.6234e-09 | 5spot_SharedNeighbor | Water | Porous | Wet | R600a | MinimizeLCOE_Brownfield | IgnoreSilica | 223.6453 | 165.5438 | 18.4292 | 4 | 2609.5683 | 3131.0816 | 53.1996 | 63.8313 | 214.101 | 0 | 451.0821 | 17741538.4881 | 1546947.0255 | 19841015.3034 | 13988933.3397 | 0 | 359201.9327 | 0 | 20856278.0749 | 54263757.3399 | 37036129.3932 | 165633800.8973 | 961560.8286 | 25774141.8447 | 25774141.8447 | 1478867.319 | 11191377.8078 | 0 | 192369503.5707 | 230813890.5422 | 5623413.2519 | 73.717 | 2609.5683 | 3131.0816 | 53.1996 | 63.8313
1 | 6400 | 707 | 0.035 | 15 | 15 | 7 | 7.4989e-09 | 5spot_SharedNeighbor | Water | Porous | Wet | R600a | MinimizeLCOE_Brownfield | IgnoreSilica | 223.9502 | 165.7143 | 18.4476 | 4 | 2609.061 | 3130.0548 | 53.1892 | 63.8104 | 214.0615 | 0 | 468.5223 | 17754616.9953 | 1548062.7038 | 19857369.9726 | 14007103.4677 | 0 | 360325.7445 | 0 | 20875716.7647 | 54314332.8235 | 37070648.2 | 165788176.6723 | 961560.8286 | 25774141.8447 | 25774141.8447 | 1478867.319 | 11191377.8078 | 0 | 192523879.3456 | 230968266.3172 | 7498942.0933 | 73.7905 | 2609.061 | 3130.0548 | 53.1892 | 63.8104
1 | 6400 | 707 | 0.035 | 15 | 15 | 7 | 1e-08 | 5spot_SharedNeighbor | Water | Porous | Wet | R600a | MinimizeLCOE_Brownfield | IgnoreSilica | 223.9742 | 165.7275 | 18.4507 | 4 | 2608.6812 | 3129.5871 | 53.1815 | 63.8009 | 214.0582 | 0 | 458.0237 | 17755627.5477 | 1548148.9093 | 19858633.7244 | 14008534.0802 | 0 | 357977.1736 | 0 | 20876279.3597 | 54315796.5802 | 37071647.244 | 165792644.6191 | 961560.8286 | 25774141.8447 | 25774141.8447 | 1478867.319 | 11191377.8078 | 0 | 192528347.2924 | 230972734.264 | 10000000 | 73.8029 | 2608.6812 | 3129.5871 | 53.1815 | 63.8009
1 | 6500 | 707 | 0.035 | 15 | 15 | 7 | 1e-13 | 5spot_SharedNeighbor | Water | Porous | Wet | R600a | MinimizeLCOE_Brownfield | IgnoreSilica | 1.1276 | 0.34671 | 0.0257 | 4 | 281303.8162 | 663189.3896 | 5734.7588 | 13520.0127 | 141.7615 | 0 | 64.3689 | 214378.3189 | 17275.727 | 144091.2339 | 77069.137 | 0 | 64191.4074 | 0 | 201632.2714 | 524605.8098 | 358054.2448 | 1601298.1502 | 961560.8286 | 26355312.1702 | 26355312.1702 | 1478867.319 | 11423845.938 | 0 | 28918171.1491 | 68176196.5763 | 100 | 0.1028 | 281303.8162 | 663189.3896 | 5734.7588 | 13520.0127
1 | 6500 | 707 | 0.035 | 15 | 15 | 7 | 1.3335e-13 | 5spot_SharedNeighbor | Water | Porous | Wet | R600a | MinimizeLCOE_Brownfield | IgnoreSilica | 1.4565 | 0.55393 | 0.051106 | 4 | 144636.3729 | 336678.0105 | 2948.6081 | 6863.6366 | 157.0345 | 0 | 64.1764 | 316885.0616 | 28618.8998 | 207584.686 | 102999.2715 | 0 | 70475.936 | 0 | 283359.9034 | 737244.3436 | 503184.4134 | 2250352.5153 | 961560.8286 | 26355312.1702 | 26355312.1702 | 1478867.319 | 11423845.938 | 0 | 29567225.5142 | 68825250.9414 | 133.3521 | 0.20442 | 144636.3729 | 336678.0105 | 2948.6081 | 6863.6366
1 | 6500 | 707 | 0.035 | 15 | 15 | 7 | 1.7783e-13 | 5spot_SharedNeighbor | Water | Porous | Wet | R600a | MinimizeLCOE_Brownfield | IgnoreSilica | 1.8848 | 0.88921 | 0.086425 | 4 | 87925.3402 | 201485.8412 | 1792.477 | 4107.5614 | 170.7503 | 0 | 298.9913 | 440696.6805 | 39860.3432 | 303136.9344 | 132063.3737 | 0 | 78362.4773 | 0 | 387706.7255 | 1008733.3702 | 688481.2526 | 3079041.1572 | 961560.8286 | 26355312.1702 | 26355312.1702 | 1478867.319 | 11423845.938 | 0 | 30395914.1561 | 69653939.5833 | 177.8279 | 0.3457 | 87925.3402 | 201485.8412 | 1792.477 | 4107.5614
1 | 6500 | 707 | 0.035 | 15 | 15 | 7 | 2.3714e-13 | 5spot_SharedNeighbor | Water | Porous | Wet | R600a | MinimizeLCOE_Brownfield | IgnoreSilica | 2.4099 | 1.3095 | 0.13119 | 4 | 59703.9529 | 134518.1456 | 1217.1458 | 2742.3343 | 182.0771 | 0 | 371.0694 | 577505.49 | 52265.2279 | 413162.5298 | 166362.9494 | 0 | 86109.5028 | 0 | 505208.2229 | 1314448.1636 | 897137.8809 | 4012199.9673 | 961560.8286 | 26355312.1702 | 26355312.1702 | 1478867.319 | 11423845.938 | 0 | 31329072.9662 | 70587098.3934 | 237.1374 | 0.52474 | 59703.9529 | 134518.1456 | 1217.1458 | 2742.3343
1 | 6500 | 707 | 0.035 | 15 | 15 | 7 | 3.1623e-13 | 5spot_SharedNeighbor | Water | Porous | Wet | R600a | MinimizeLCOE_Brownfield | IgnoreSilica | 3.0906 | 1.8642 | 0.19037 | 4 | 42625.5395 | 94180.79 | 868.9793 | 1920.0028 | 191.7936 | 0 | 480.4246 | 739457.1298 | 66925.1042 | 548070.7112 | 210113.7179 | 0 | 95420.8304 | 0 | 647395.1224 | 1684389.3095 | 1149630.3145 | 5141402.2399 | 961560.8286 | 26355312.1702 | 26355312.1702 | 1478867.319 | 11423845.938 | 0 | 32458275.2387 | 71716300.6659 | 316.2278 | 0.76147 | 42625.5395 | 94180.79 | 868.9793 | 1920.0028
1 | 6500 | 707 | 0.035 | 15 | 15 | 7 | 4.217e-13 | 5spot_SharedNeighbor | Water | Porous | Wet | R600a | MinimizeLCOE_Brownfield | IgnoreSilica | 3.958 | 2.5815 | 0.26728 | 4 | 31621.3168 | 68341.1695 | 644.6433 | 1393.2272 | 199.8242 | 0 | 91.4587 | 929043.159 | 84052.6652 | 711109.5607 | 265595.1105 | 0 | 105666.4008 | 0 | 817232.0895 | 2126270.2596 | 1451223.1426 | 6490192.3879 | 961560.8286 | 26355312.1702 | 26355312.1702 | 1478867.319 | 11423845.938 | 0 | 33807065.3867 | 73065090.814 | 421.6965 | 1.0691 | 31621.3168 | 68341.1695 | 644.6433 | 1393.2272
1 | 6500 | 707 | 0.035 | 15 | 15 | 7 | 5.6234e-13 | 5spot_SharedNeighbor | Water | Porous | Wet | R600a | MinimizeLCOE_Brownfield | IgnoreSilica | 5.0789 | 3.5236 | 0.36855 | 4 | 24053.4672 | 50683.4347 | 490.3625 | 1033.2504 | 206.448 | 0 | 84.0063 | 1155895.9359 | 104501.6911 | 912049.9177 | 338975.788 | 0 | 117635.9802 | 0 | 1025333.1321 | 2667706.4849 | 1820764.4918 | 8142863.4217 | 961560.8286 | 26355312.1702 | 26355312.1702 | 1478867.319 | 11423845.938 | 0 | 35459736.4206 | 74717761.8478 | 562.3413 | 1.4742 | 24053.4672 | 50683.4347 | 490.3625 | 1033.2504
1 | 6500 | 707 | 0.035 | 15 | 15 | 7 | 7.4989e-13 | 5spot_SharedNeighbor | Water | Porous | Wet | R600a | MinimizeLCOE_Brownfield | IgnoreSilica | 6.5332 | 4.7426 | 0.49999 | 4 | 18725.8521 | 38355.4397 | 381.7518 | 781.9275 | 211.8031 | 0 | 85.4299 | 1424575.5955 | 128662.2168 | 1156778.6877 | 430564.7988 | 0 | 131263.8781 | 0 | 1276019.619 | 3319941.301 | 2265928.1559 | 10133734.2529 | 961560.8286 | 26355312.1702 | 26355312.1702 | 1478867.319 | 11423845.938 | 0 | 37450607.2518 | 76708632.679 | 749.8942 | 1.9999 | 18725.8521 | 38355.4397 | 381.7518 | 781.9275
1 | 6500 | 707 | 0.035 | 15 | 15 | 7 | 1e-12 | 5spot_SharedNeighbor | Water | Porous | Wet | R600a | MinimizeLCOE_Brownfield | IgnoreSilica | 8.448 | 6.347 | 0.67271 | 4 | 14835.5349 | 29425.0882 | 302.4424 | 599.8702 | 215.8766 | 0 | 89.919 | 1749167.9209 | 157773.3051 | 1460452.4241 | 553067.6314 | 0 | 148642.9113 | 0 | 1586950.6352 | 4128920.0243 | 2818072.7574 | 12603047.6096 | 961560.8286 | 26355312.1702 | 26355312.1702 | 1478867.319 | 11423845.938 | 0 | 39919920.6085 | 79177946.0357 | 1000 | 2.6908 | 14835.5349 | 29425.0882 | 302.4424 | 599.8702
1 | 6500 | 707 | 0.035 | 15 | 15 | 7 | 1.3335e-12 | 5spot_SharedNeighbor | Water | Porous | Wet | R600a | MinimizeLCOE_Brownfield | IgnoreSilica | 10.9689 | 8.5122 | 0.90704 | 4 | 11861.983 | 22682.3988 | 241.8226 | 462.4114 | 219.8091 | 0 | 122.969 | 2151613.7864 | 193761.4634 | 1847008.9242 | 715183.7905 | 0 | 167931.1955 | 0 | 1979444.6724 | 5150108.9976 | 3515055.215 | 15720108.045 | 961560.8286 | 26355312.1702 | 26355312.1702 | 1478867.319 | 11423845.938 | 0 | 43036981.0439 | 82295006.4711 | 1333.5214 | 3.6281 | 11861.983 | 22682.3988 | 241.8226 | 462.4114
1 | 6500 | 707 | 0.035 | 15 | 15 | 7 | 1.7783e-12 | 5spot_SharedNeighbor | Water | Porous | Wet | R600a | MinimizeLCOE_Brownfield | IgnoreSilica | 14.3166 | 11.3666 | 1.2154 | 4 | 9650.3265 | 17725.7653 | 196.735 | 361.3637 | 222.6295 | 0 | 97.2032 | 2639313.3272 | 237234.8289 | 2327762.9821 | 930163.5862 | 0 | 192849.5455 | 0 | 2467656.4653 | 6420335.9367 | 4382011.2015 | 19597327.8734 | 961560.8286 | 26355312.1702 | 26355312.1702 | 1478867.319 | 11423845.938 | 0 | 46914200.8723 | 86172226.2995 | 1778.2794 | 4.8614 | 9650.3265 | 17725.7653 | 196.735 | 361.3637
1 | 6500 | 707 | 0.035 | 15 | 15 | 7 | 2.3714e-12 | 5spot_SharedNeighbor | Water | Porous | Wet | R600a | MinimizeLCOE_Brownfield | IgnoreSilica | 18.7064 | 15.1154 | 1.6208 | 4 | 7976.6696 | 14032.0383 | 162.6152 | 286.0621 | 224.828 | 0 | 89.618 | 3229000.198 | 289621.0316 | 2923945.0821 | 1212210.8885 | 0 | 222293.7406 | 0 | 3072057.6669 | 7992863.8836 | 5455293.8375 | 24397286.3287 | 961560.8286 | 26355312.1702 | 26355312.1702 | 1478867.319 | 11423845.938 | 0 | 51714159.3275 | 90972184.7547 | 2371.3737 | 6.4832 | 7976.6696 | 14032.0383 | 162.6152 | 286.0621
1 | 6500 | 707 | 0.035 | 15 | 15 | 7 | 3.1623e-12 | 5spot_SharedNeighbor | Water | Porous | Wet | R600a | MinimizeLCOE_Brownfield | IgnoreSilica | 24.5259 | 20.0896 | 2.1587 | 4 | 6685.6089 | 11232.0021 | 136.2952 | 228.9796 | 226.5476 | 0 | 91.9281 | 3949998.6709 | 353440.836 | 3671225.6062 | 1586172.1578 | 0 | 258585.7456 | 0 | 3829574.9764 | 9963768.5349 | 6800476.76 | 30413243.2879 | 961560.8286 | 26355312.1702 | 26355312.1702 | 1478867.319 | 11423845.938 | 0 | 57730116.2867 | 96988141.714 | 3162.2777 | 8.635 | 6685.6089 | 11232.0021 | 136.2952 | 228.9796
1 | 6500 | 707 | 0.035 | 15 | 15 | 7 | 4.217e-12 | 5spot_SharedNeighbor | Water | Porous | Wet | R600a | MinimizeLCOE_Brownfield | IgnoreSilica | 32.1869 | 26.6421 | 2.8676 | 4 | 5686.2986 | 9108.8657 | 115.9229 | 185.6965 | 227.8747 | 0 | 118.4267 | 4825738.8222 | 430659.6291 | 4601380.4592 | 2078609.6884 | 0 | 302496.7614 | 0 | 4773165.2905 | 12418796.9751 | 8476084.1163 | 37906931.7423 | 961560.8286 | 26355312.1702 | 26355312.1702 | 1478867.319 | 11423845.938 | 0 | 65223804.7411 | 104481830.1684 | 4216.965 | 11.4703 | 5686.2986 | 9108.8657 | 115.9229 | 185.6965
1 | 6500 | 707 | 0.035 | 15 | 15 | 7 | 5.6234e-12 | 5spot_SharedNeighbor | Water | Porous | Wet | R600a | MinimizeLCOE_Brownfield | IgnoreSilica | 42.2212 | 35.2261 | 3.7963 | 4 | 4907.4827 | 7492.7513 | 100.0457 | 152.7499 | 228.8866 | 0 | 106.5961 | 5884635.4465 | 523650.462 | 5753406.9186 | 2723614.9491 | 0 | 355492.1352 | 0 | 5943911.9654 | 15464839.67 | 10555070.8455 | 47204622.3923 | 961560.8286 | 26355312.1702 | 26355312.1702 | 1478867.319 | 11423845.938 | 0 | 74521495.3912 | 113779520.8184 | 5623.4133 | 15.1853 | 4907.4827 | 7492.7513 | 100.0457 | 152.7499
1 | 6500 | 707 | 0.035 | 15 | 15 | 7 | 7.4989e-12 | 5spot_SharedNeighbor | Water | Porous | Wet | R600a | MinimizeLCOE_Brownfield | IgnoreSilica | 55.1884 | 46.3023 | 4.9947 | 4 | 4299.9564 | 6264.9272 | 87.6604 | 127.719 | 229.6002 | 0 | 136.8092 | 7147659.462 | 634100.8002 | 7160044.6651 | 3556865.2554 | 0 | 418631.1046 | 0 | 7377747.5021 | 19195385.6163 | 13101245.1088 | 58591679.5145 | 961560.8286 | 26355312.1702 | 26355312.1702 | 1478867.319 | 11423845.938 | 0 | 85908552.5134 | 125166577.9406 | 7498.9421 | 19.9789 | 4299.9564 | 6264.9272 | 87.6604 | 127.719
1 | 6500 | 707 | 0.035 | 15 | 15 | 7 | 1e-11 | 5spot_SharedNeighbor | Water | Porous | Wet | R600a | MinimizeLCOE_Brownfield | IgnoreSilica | 71.5757 | 60.1928 | 6.4964 | 4 | 3829.7545 | 5340.5141 | 78.0747 | 108.8736 | 229.9025 | 0 | 138.287 | 8615760.5912 | 761934.7408 | 8832210.616 | 4608187.5544 | 0 | 493422.9671 | 0 | 9091491.4231 | 23654195.7616 | 16144474.6524 | 72201678.3066 | 961560.8286 | 26355312.1702 | 26355312.1702 | 1478867.319 | 11423845.938 | 0 | 99518551.3055 | 138776576.7327 | 10000 | 25.9856 | 3829.7545 | 5340.5141 | 78.0747 | 108.8736
1 | 6500 | 707 | 0.035 | 15 | 15 | 7 | 1.3335e-11 | 5spot_SharedNeighbor | Water | Porous | Wet | R600a | MinimizeLCOE_Brownfield | IgnoreSilica | 91.5951 | 76.8176 | 8.2884 | 4 | 3473.3494 | 4657.4737 | 70.8089 | 94.9489 | 229.551 | 0 | 152.5652 | 10251606.0724 | 903772.1275 | 10735003.2391 | 5886902.4944 | 0 | 582448.4168 | 0 | 11060295.6166 | 28776620.4158 | 19640634.7342 | 87837283.1167 | 961560.8286 | 26355312.1702 | 26355312.1702 | 1478867.319 | 11423845.938 | 0 | 115154156.1156 | 154412181.5428 | 13335.2143 | 33.1536 | 3473.3494 | 4657.4737 | 70.8089 | 94.9489
1 | 6500 | 707 | 0.035 | 15 | 15 | 7 | 1.7783e-11 | 5spot_SharedNeighbor | Water | Porous | Wet | R600a | MinimizeLCOE_Brownfield | IgnoreSilica | 114.8205 | 95.3777 | 10.2777 | 4 | 3212.8048 | 4167.7412 | 65.4974 | 84.965 | 228.3261 | 0 | 146.0595 | 11963346.6049 | 1051596.7439 | 12764125.9741 | 7358665.8373 | 0 | 686916.7226 | 0 | 13191614.2343 | 34321874.2655 | 23425384.4302 | 104763524.8129 | 961560.8286 | 26355312.1702 | 26355312.1702 | 1478867.319 | 11423845.938 | 0 | 132080397.8117 | 171338423.239 | 17782.7941 | 41.1106 | 3212.8048 | 4167.7412 | 65.4974 | 84.965
1 | 6500 | 707 | 0.035 | 15 | 15 | 7 | 2.3714e-11 | 5spot_SharedNeighbor | Water | Porous | Wet | R600a | MinimizeLCOE_Brownfield | IgnoreSilica | 140.1212 | 114.4576 | 12.304 | 4 | 3030.7832 | 3828.4501 | 61.7866 | 78.0481 | 226.1957 | 0 | 144.1711 | 13627286.3512 | 1194779.2463 | 14768938.9752 | 8943634.151 | 0 | 805486.2134 | 0 | 15342648.7255 | 39918424.7736 | 27245145.1496 | 121846343.5858 | 961560.8286 | 26355312.1702 | 26355312.1702 | 1478867.319 | 11423845.938 | 0 | 149163216.5847 | 188421242.0119 | 23713.7371 | 49.2161 | 3030.7832 | 3828.4501 | 61.7866 | 78.0481
1 | 6500 | 707 | 0.035 | 15 | 15 | 7 | 3.1623e-11 | 5spot_SharedNeighbor | Water | Porous | Wet | R600a | MinimizeLCOE_Brownfield | IgnoreSilica | 165.9996 | 133.0148 | 14.2595 | 4 | 2902.502 | 3590.7782 | 59.1714 | 73.2029 | 223.7782 | 0 | 141.6249 | 15171969.9928 | 1327292.0522 | 16655346.2575 | 10549659.5632 | 0 | 927709.2887 | 0 | 17406471.0902 | 45288067.2185 | 30910036.4534 | 138236551.9164 | 961560.8286 | 26355312.1702 | 26355312.1702 | 1478867.319 | 11423845.938 | 0 | 165553424.9153 | 204811450.3425 | 31622.7766 | 57.0382 | 2902.502 | 3590.7782 | 59.1714 | 73.2029
1 | 6500 | 707 | 0.035 | 15 | 15 | 7 | 4.217e-11 | 5spot_SharedNeighbor | Water | Porous | Wet | R600a | MinimizeLCOE_Brownfield | IgnoreSilica | 190.6205 | 149.4948 | 15.9761 | 4 | 2818.213 | 3432.536 | 57.4531 | 69.9769 | 221.1061 | 0 | 174.0536 | 16493455.925 | 1440372.332 | 18286666.8744 | 12059095.5451 | 0 | 1047896.9077 | 0 | 19237720.1579 | 50052601.6518 | 34161929.1055 | 152779738.4994 | 961560.8286 | 26355312.1702 | 26355312.1702 | 1478867.319 | 11423845.938 | 0 | 180096611.4983 | 219354636.9255 | 42169.6503 | 63.9045 | 2818.213 | 3432.536 | 57.4531 | 69.9769
1 | 6500 | 707 | 0.035 | 15 | 15 | 7 | 5.6234e-11 | 5spot_SharedNeighbor | Water | Porous | Wet | R600a | MinimizeLCOE_Brownfield | IgnoreSilica | 200.654 | 155.8393 | 16.7797 | 4 | 2761.1053 | 3346.0095 | 56.2889 | 68.2129 | 219.9077 | 0 | 178.7293 | 16991138.7298 | 1482895.1694 | 18904941.1868 | 12668450.7605 | 0 | 967130.3358 | 0 | 19895676.9111 | 51764470.1581 | 35330314.5364 | 158005017.7878 | 961560.8286 | 26355312.1702 | 26355312.1702 | 1478867.319 | 11423845.938 | 0 | 185321890.7866 | 224579916.2139 | 56234.1325 | 67.1187 | 2761.1053 | 3346.0095 | 56.2889 | 68.2129
1 | 6500 | 707 | 0.035 | 15 | 15 | 7 | 7.4989e-11 | 5spot_SharedNeighbor | Water | Porous | Wet | R600a | MinimizeLCOE_Brownfield | IgnoreSilica | 207.0944 | 159.7918 | 17.3342 | 4 | 2717.5782 | 3283.772 | 55.4015 | 66.9441 | 219.1056 | 0 | 201.5809 | 17298300.7952 | 1509122.7092 | 19287554.3866 | 13057826.8182 | 0 | 864605.0015 | 0 | 20286789.7872 | 52782065.6334 | 36024844.3578 | 161111109.489 | 961560.8286 | 26355312.1702 | 26355312.1702 | 1478867.319 | 11423845.938 | 0 | 188427982.4879 | 227686007.9151 | 74989.4209 | 69.3367 | 2717.5782 | 3283.772 | 55.4015 | 66.9441
1 | 6500 | 707 | 0.035 | 15 | 15 | 7 | 1e-10 | 5spot_SharedNeighbor | Water | Porous | Wet | R600a | MinimizeLCOE_Brownfield | IgnoreSilica | 212.1024 | 162.801 | 17.7656 | 4 | 2684.3982 | 3236.8421 | 54.7251 | 65.9874 | 218.4663 | 0 | 232.6843 | 17530738.9944 | 1528961.4036 | 19577598.2817 | 13359594.5342 | 0 | 773423.9522 | 0 | 20580423.6948 | 53546040.8285 | 36546273.1266 | 163443054.816 | 961560.8286 | 26355312.1702 | 26355312.1702 | 1478867.319 | 11423845.938 | 0 | 190759927.8148 | 230017953.2421 | 100000 | 71.0625 | 2684.3982 | 3236.8421 | 54.7251 | 65.9874
1 | 6500 | 707 | 0.035 | 15 | 15 | 7 | 1.3335e-10 | 5spot_SharedNeighbor | Water | Porous | Wet | R600a | MinimizeLCOE_Brownfield | IgnoreSilica | 215.9681 | 165.0855 | 18.0986 | 4 | 2659.1484 | 3201.4284 | 54.2103 | 65.2654 | 217.9639 | 0 | 172.1227 | 17706388.9321 | 1543948.4375 | 19797067.5153 | 13592071.1274 | 0 | 695033.388 | 0 | 20800458.6661 | 54118526.6885 | 36937006.4894 | 165190501.2443 | 961560.8286 | 26355312.1702 | 26355312.1702 | 1478867.319 | 11423845.938 | 0 | 192507374.2432 | 231765399.6704 | 133352.1432 | 72.3944 | 2659.1484 | 3201.4284 | 54.2103 | 65.2654
1 | 6500 | 707 | 0.035 | 15 | 15 | 7 | 1.7783e-10 | 5spot_SharedNeighbor | Water | Porous | Wet | R600a | MinimizeLCOE_Brownfield | IgnoreSilica | 218.8056 | 166.7387 | 18.347 | 4 | 2639.9556 | 3174.8938 | 53.8191 | 64.7245 | 217.5896 | 0 | 207.9222 | 17833070.7602 | 1554754.8291 | 19955504.7864 | 13761977.9283 | 0 | 627479.3876 | 0 | 20955787.1998 | 54522659.6708 | 37212835.5539 | 166424070.1162 | 961560.8286 | 26355312.1702 | 26355312.1702 | 1478867.319 | 11423845.938 | 0 | 193740943.115 | 232998968.5422 | 177827.941 | 73.388 | 2639.9556 | 3174.8938 | 53.8191 | 64.7245
1 | 6500 | 707 | 0.035 | 15 | 15 | 7 | 2.3714e-10 | 5spot_SharedNeighbor | Water | Porous | Wet | R600a | MinimizeLCOE_Brownfield | IgnoreSilica | 220.9197 | 167.9583 | 18.5338 | 4 | 2625.3931 | 3154.9406 | 53.5222 | 64.3177 | 217.3078 | 0 | 291.174 | 17926303.801 | 1562706.5839 | 20072189.5432 | 13888462.7658 | 0 | 571344.7873 | 0 | 21068192.9176 | 54815116.2911 | 37412443.2067 | 167316759.8965 | 961560.8286 | 26355312.1702 | 26355312.1702 | 1478867.319 | 11423845.938 | 0 | 194633632.8954 | 233891658.3226 | 237137.3706 | 74.135 | 2625.3931 | 3154.9406 | 53.5222 | 64.3177
1 | 6500 | 707 | 0.035 | 15 | 15 | 7 | 3.1623e-10 | 5spot_SharedNeighbor | Water | Porous | Wet | R600a | MinimizeLCOE_Brownfield | IgnoreSilica | 222.4466 | 168.8323 | 18.6714 | 4 | 2614.3586 | 3140.0013 | 53.2972 | 64.0132 | 217.1025 | 0 | 350.4925 | 17993004.0347 | 1568394.6868 | 20155709.3508 | 13979748.54 | 0 | 524894.3253 | 0 | 21146482.8657 | 55018810.6766 | 37551468.8103 | 167938513.2903 | 961560.8286 | 26355312.1702 | 26355312.1702 | 1478867.319 | 11423845.938 | 0 | 195255386.2892 | 234513411.7164 | 316227.766 | 74.6858 | 2614.3586 | 3140.0013 | 53.2972 | 64.0132
1 | 6500 | 707 | 0.035 | 15 | 15 | 7 | 4.217e-10 | 5spot_SharedNeighbor | Water | Porous | Wet | R600a | MinimizeLCOE_Brownfield | IgnoreSilica | 223.5797 | 169.4773 | 18.7745 | 4 | 2606.0084 | 3128.767 | 53.127 | 63.7841 | 216.9493 | 0 | 398.3518 | 18042163.9279 | 1572586.6043 | 20217288.0111 | 14047445.4412 | 0 | 487594.7761 | 0 | 21203160.7166 | 55166274.8184 | 37652116.1171 | 168388630.4128 | 961560.8286 | 26355312.1702 | 26355312.1702 | 1478867.319 | 11423845.938 | 0 | 195705503.4117 | 234963528.8389 | 421696.5034 | 75.0978 | 2606.0084 | 3128.767 | 53.127 | 63.7841
1 | 6500 | 707 | 0.035 | 15 | 15 | 7 | 5.6234e-10 | 5spot_SharedNeighbor | Water | Porous | Wet | R600a | MinimizeLCOE_Brownfield | IgnoreSilica | 224.3614 | 169.92 | 18.8483 | 4 | 2599.697 | 3120.4067 | 52.9983 | 63.6137 | 216.8429 | 0 | 414.963 | 18075870.3499 | 1575460.6066 | 20259520.2446 | 14094092.0887 | 0 | 457131.8244 | 0 | 21240209.2945 | 55262667.6184 | 37717906.1838 | 168682858.2109 | 961560.8286 | 26355312.1702 | 26355312.1702 | 1478867.319 | 11423845.938 | 0 | 195999731.2097 | 235257756.6369 | 562341.3252 | 75.3933 | 2599.697 | 3120.4067 | 52.9983 | 63.6137
1 | 6500 | 707 | 0.035 | 15 | 15 | 7 | 7.4989e-10 | 5spot_SharedNeighbor | Water | Porous | Wet | R600a | MinimizeLCOE_Brownfield | IgnoreSilica | 224.9339 | 170.2432 | 18.9031 | 4 | 2594.9327 | 3114.1329 | 52.9012 | 63.4858 | 216.7647 | 0 | 441.1815 | 18100465.8199 | 1577557.6644 | 20290342.5573 | 14128249.2526 | 0 | 433136.2164 | 0 | 21266603.0892 | 55331338.8579 | 37764775.7158 | 168892469.1735 | 961560.8286 | 26355312.1702 | 26355312.1702 | 1478867.319 | 11423845.938 | 0 | 196209342.1724 | 235467367.5996 | 749894.2093 | 75.6125 | 2594.9327 | 3114.1329 | 52.9012 | 63.4858
1 | 6500 | 707 | 0.035 | 15 | 15 | 7 | 1e-09 | 5spot_SharedNeighbor | Water | Porous | Wet | R600a | MinimizeLCOE_Brownfield | IgnoreSilica | 225.3313 | 170.4669 | 18.9426 | 4 | 2591.3401 | 3109.4581 | 52.828 | 63.3905 | 216.7101 | 0 | 453.7343 | 18117482.0497 | 1579008.4556 | 20311669.5453 | 14151956.1794 | 0 | 414066.8906 | 0 | 21283931.417 | 55376423.6125 | 37795546.9873 | 169030085.1374 | 961560.8286 | 26355312.1702 | 26355312.1702 | 1478867.319 | 11423845.938 | 0 | 196346958.1363 | 235604983.5635 | 1000000 | 75.7704 | 2591.3401 | 3109.4581 | 52.828 | 63.3905
1 | 6500 | 707 | 0.035 | 15 | 15 | 7 | 1.3335e-09 | 5spot_SharedNeighbor | Water | Porous | Wet | R600a | MinimizeLCOE_Brownfield | IgnoreSilica | 225.6092 | 170.6228 | 18.9712 | 4 | 2588.6337 | 3105.9713 | 52.7728 | 63.3194 | 216.6718 | 0 | 438.8748 | 18129343.6715 | 1580019.7467 | 20326537.4284 | 14168522.8181 | 0 | 399089.7279 | 0 | 21295370.2231 | 55406185.0394 | 37815859.7726 | 169120928.4277 | 961560.8286 | 26355312.1702 | 26355312.1702 | 1478867.319 | 11423845.938 | 0 | 196437801.4265 | 235695826.8538 | 1333521.4322 | 75.8847 | 2588.6337 | 3105.9713 | 52.7728 | 63.3194
1 | 6500 | 707 | 0.035 | 15 | 15 | 7 | 1.7783e-09 | 5spot_SharedNeighbor | Water | Porous | Wet | R600a | MinimizeLCOE_Brownfield | IgnoreSilica | 225.7964 | 170.7277 | 18.9915 | 4 | 2586.5967 | 3103.3803 | 52.7313 | 63.2666 | 216.6459 | 0 | 461.6245 | 18137315.1994 | 1580699.3682 | 20336529.9092 | 14179684.638 | 0 | 387308.7113 | 0 | 21302399.7522 | 55424474.4322 | 37828342.659 | 169176754.6695 | 961560.8286 | 26355312.1702 | 26355312.1702 | 1478867.319 | 11423845.938 | 0 | 196493627.6683 | 235751653.0955 | 1778279.41 | 75.9661 | 2586.5967 | 3103.3803 | 52.7313 | 63.2666
1 | 6500 | 707 | 0.035 | 15 | 15 | 7 | 2.3714e-09 | 5spot_SharedNeighbor | Water | Porous | Wet | R600a | MinimizeLCOE_Brownfield | IgnoreSilica | 224.035 | 169.7217 | 18.9065 | 4 | 2584.9485 | 3104.0548 | 52.6977 | 63.2804 | 216.8777 | 0 | 413.3262 | 18060776.7512 | 1574173.6583 | 20240607.7272 | 14074401.9361 | 0 | 347475.0625 | 0 | 21175999.7027 | 55095607.4317 | 37603884.1737 | 168172926.4434 | 961560.8286 | 26355312.1702 | 26355312.1702 | 1478867.319 | 11423845.938 | 0 | 195489799.4422 | 234747824.8694 | 2371373.7057 | 75.6262 | 2584.9485 | 3104.0548 | 52.6977 | 63.2804
1 | 6500 | 707 | 0.035 | 15 | 15 | 7 | 3.1623e-09 | 5spot_SharedNeighbor | Water | Porous | Wet | R600a | MinimizeLCOE_Brownfield | IgnoreSilica | 225.4358 | 170.5208 | 18.9871 | 4 | 2583.7365 | 3100.6403 | 52.673 | 63.2107 | 216.6924 | 0 | 440.9413 | 18121584.0622 | 1579358.1846 | 20316811.0662 | 14158111.3606 | 0 | 360776.8633 | 0 | 21269290.1994 | 55338330.1675 | 37769547.4283 | 168913809.332 | 961560.8286 | 26355312.1702 | 26355312.1702 | 1478867.319 | 11423845.938 | 0 | 196230682.3309 | 235488707.7581 | 3162277.6602 | 75.9484 | 2583.7365 | 3100.6403 | 52.673 | 63.2107
1 | 6500 | 707 | 0.035 | 15 | 15 | 7 | 4.217e-09 | 5spot_SharedNeighbor | Water | Porous | Wet | R600a | MinimizeLCOE_Brownfield | IgnoreSilica | 226.4912 | 171.12 | 19.0473 | 4 | 2582.867 | 3098.1362 | 52.6552 | 63.1597 | 216.5521 | 0 | 442.8564 | 18167124.7433 | 1583240.7418 | 20373901.1805 | 14221154.5309 | 0 | 370829.0539 | 0 | 21339337.5976 | 55520579.129 | 37893936.0894 | 169470103.0665 | 961560.8286 | 26355312.1702 | 26355312.1702 | 1478867.319 | 11423845.938 | 0 | 196786976.0653 | 236045001.4925 | 4216965.0343 | 76.1894 | 2582.867 | 3098.1362 | 52.6552 | 63.1597
1 | 6500 | 707 | 0.035 | 15 | 15 | 7 | 5.6234e-09 | 5spot_SharedNeighbor | Water | Porous | Wet | R600a | MinimizeLCOE_Brownfield | IgnoreSilica | 226.7929 | 171.2904 | 19.0665 | 4 | 2582.233 | 3096.9844 | 52.6423 | 63.1362 | 216.5117 | 0 | 419.2272 | 18180073.9809 | 1584344.6764 | 20390137.3719 | 14239169.5646 | 0 | 370813.0929 | 0 | 21358170.0878 | 55569577.4053 | 37927378.4197 | 169619664.5993 | 961560.8286 | 26355312.1702 | 26355312.1702 | 1478867.319 | 11423845.938 | 0 | 196936537.5982 | 236194563.0254 | 5623413.2519 | 76.266 | 2582.233 | 3096.9844 | 52.6423 | 63.1362
1 | 6500 | 707 | 0.035 | 15 | 15 | 7 | 7.4989e-09 | 5spot_SharedNeighbor | Water | Porous | Wet | R600a | MinimizeLCOE_Brownfield | IgnoreSilica | 226.8318 | 171.312 | 19.071 | 4 | 2581.7579 | 3096.3884 | 52.6326 | 63.1241 | 216.5062 | 0 | 426.75 | 18181713.4439 | 1584484.4406 | 20392193.0787 | 14241485.903 | 0 | 367898.0957 | 0 | 21359432.2351 | 55572861.2538 | 37929619.7138 | 169629688.1647 | 961560.8286 | 26355312.1702 | 26355312.1702 | 1478867.319 | 11423845.938 | 0 | 196946561.1635 | 236204586.5908 | 7498942.0933 | 76.2839 | 2581.7579 | 3096.3884 | 52.6326 | 63.1241
1 | 6500 | 707 | 0.035 | 15 | 15 | 7 | 1e-08 | 5spot_SharedNeighbor | Water | Porous | Wet | R600a | MinimizeLCOE_Brownfield | IgnoreSilica | 226.8707 | 171.3337 | 19.0748 | 4 | 2581.4013 | 3095.9274 | 52.6254 | 63.1147 | 216.5008 | 0 | 433.7573 | 18183361.1426 | 1584624.9066 | 20394259.133 | 14243803.9749 | 0 | 365854.545 | 0 | 21361042.4438 | 55577050.6864 | 37932479.0877 | 169642475.9199 | 961560.8286 | 26355312.1702 | 26355312.1702 | 1478867.319 | 11423845.938 | 0 | 196959348.9188 | 236217374.346 | 10000000 | 76.2994 | 2581.4013 | 3095.9274 | 52.6254 | 63.1147
1 | 6600 | 707 | 0.035 | 15 | 15 | 7 | 1e-13 | 5spot_SharedNeighbor | Water | Porous | Wet | R600a | MinimizeLCOE_Brownfield | IgnoreSilica | 1.1424 | 0.35993 | 0.027731 | 4 | 266377.2107 | 627703.6363 | 5430.4597 | 12796.5877 | 143.5887 | 0 | 46.1199 | 221995.9551 | 18139.2407 | 148276.3795 | 78675.5281 | 0 | 63638.818 | 0 | 206983.1093 | 538527.5924 | 367556.1475 | 1643792.7707 | 961560.8286 | 26942342.5866 | 26942342.5866 | 1478867.319 | 11658658.1045 | 0 | 29547696.1859 | 69627564.196 | 100 | 0.11092 | 266377.2107 | 627703.6363 | 5430.4597 | 12796.5877
1 | 6600 | 707 | 0.035 | 15 | 15 | 7 | 1.3335e-13 | 5spot_SharedNeighbor | Water | Porous | Wet | R600a | MinimizeLCOE_Brownfield | IgnoreSilica | 1.4908 | 0.59406 | 0.055528 | 4 | 136214.5907 | 316665.1082 | 2776.9187 | 6455.6466 | 159.6835 | 0 | 52.371 | 332694.6215 | 30054.9918 | 219531.4066 | 105913.9091 | 0 | 70774.889 | 0 | 295998.229 | 770126.6743 | 525627.2797 | 2350722.001 | 961560.8286 | 26942342.5866 | 26942342.5866 | 1478867.319 | 11658658.1045 | 0 | 30254625.4162 | 70334493.4263 | 133.3521 | 0.22211 | 136214.5907 | 316665.1082 | 2776.9187 | 6455.6466
1 | 6600 | 707 | 0.035 | 15 | 15 | 7 | 1.7783e-13 | 5spot_SharedNeighbor | Water | Porous | Wet | R600a | MinimizeLCOE_Brownfield | IgnoreSilica | 1.9237 | 0.94024 | 0.092192 | 4 | 84319.2128 | 193005.0919 | 1718.9612 | 3934.6699 | 173.3955 | 0 | 302.8126 | 458195.3654 | 41448.0414 | 316975.077 | 135184.482 | 0 | 78244.8036 | 0 | 401718.63 | 1045189.4715 | 713363.2908 | 3190319.1617 | 961560.8286 | 26942342.5866 | 26942342.5866 | 1478867.319 | 11658658.1045 | 0 | 31094222.577 | 71174090.5871 | 177.8279 | 0.36877 | 84319.2128 | 193005.0919 | 1718.9612 | 3934.6699
1 | 6600 | 707 | 0.035 | 15 | 15 | 7 | 2.3714e-13 | 5spot_SharedNeighbor | Water | Porous | Wet | R600a | MinimizeLCOE_Brownfield | IgnoreSilica | 2.4682 | 1.3857 | 0.13968 | 4 | 57395.0843 | 129129.4701 | 1170.0764 | 2632.4789 | 184.9903 | 0 | 377.2437 | 600808.0165 | 54376.2422 | 432288.708 | 170714.6965 | 0 | 86301.4341 | 0 | 524350.7479 | 1364253.0869 | 931130.7644 | 4164223.6965 | 961560.8286 | 26942342.5866 | 26942342.5866 | 1478867.319 | 11658658.1045 | 0 | 32068127.1117 | 72147995.1218 | 237.1374 | 0.55873 | 57395.0843 | 129129.4701 | 1170.0764 | 2632.4789
1 | 6600 | 707 | 0.035 | 15 | 15 | 7 | 3.1623e-13 | 5spot_SharedNeighbor | Water | Porous | Wet | R600a | MinimizeLCOE_Brownfield | IgnoreSilica | 3.1684 | 1.9695 | 0.20213 | 4 | 41108.5665 | 90679.4721 | 838.0537 | 1848.6237 | 194.8083 | 0 | 491.5956 | 768476.1839 | 69549.0685 | 572696.9806 | 215810.2184 | 0 | 95592.5118 | 0 | 671628.7356 | 1747440.2002 | 1192663.8429 | 5333857.7419 | 961560.8286 | 26942342.5866 | 26942342.5866 | 1478867.319 | 11658658.1045 | 0 | 33237761.1571 | 73317629.1673 | 316.2278 | 0.80854 | 41108.5665 | 90679.4721 | 838.0537 | 1848.6237
1 | 6600 | 707 | 0.035 | 15 | 15 | 7 | 4.217e-13 | 5spot_SharedNeighbor | Water | Porous | Wet | R600a | MinimizeLCOE_Brownfield | IgnoreSilica | 4.0506 | 2.7163 | 0.28256 | 4 | 30630.6777 | 66092.321 | 624.4478 | 1347.3814 | 202.8298 | 0 | 89.0777 | 962831.8283 | 87101.5007 | 740664.0385 | 272438.9623 | 0 | 105289.4907 | 0 | 845647.07 | 2200200.2101 | 1501681.853 | 6715854.9536 | 961560.8286 | 26942342.5866 | 26942342.5866 | 1478867.319 | 11658658.1045 | 0 | 34619758.3688 | 74699626.379 | 421.6965 | 1.1302 | 30630.6777 | 66092.321 | 624.4478 | 1347.3814
1 | 6600 | 707 | 0.035 | 15 | 15 | 7 | 5.6234e-13 | 5spot_SharedNeighbor | Water | Porous | Wet | R600a | MinimizeLCOE_Brownfield | IgnoreSilica | 5.1884 | 3.6907 | 0.38781 | 4 | 23400.2383 | 49237.3314 | 477.0455 | 1003.7696 | 209.4471 | 0 | 103.2462 | 1194181.8529 | 107948.2577 | 946507.6218 | 345699.2908 | 0 | 116382.7018 | 0 | 1057180.6927 | 2750567.3049 | 1877318.7041 | 8395786.4267 | 961560.8286 | 26942342.5866 | 26942342.5866 | 1478867.319 | 11658658.1045 | 0 | 36299689.8419 | 76379557.852 | 562.3413 | 1.5513 | 23400.2383 | 49237.3314 | 477.0455 | 1003.7696
1 | 6600 | 707 | 0.035 | 15 | 15 | 7 | 7.4989e-13 | 5spot_SharedNeighbor | Water | Porous | Wet | R600a | MinimizeLCOE_Brownfield | IgnoreSilica | 6.6648 | 4.9624 | 0.52546 | 4 | 18246.3738 | 37315.2296 | 371.977 | 760.7214 | 214.8014 | 0 | 89.5541 | 1470741.4853 | 132807.5794 | 1199470.3429 | 440703.4349 | 0 | 129340.0537 | 0 | 1315494.5295 | 3422646.9209 | 2336026.8518 | 10447231.1985 | 961560.8286 | 26942342.5866 | 26942342.5866 | 1478867.319 | 11658658.1045 | 0 | 38351134.6137 | 78431002.6239 | 749.8942 | 2.1018 | 18246.3738 | 37315.2296 | 371.977 | 760.7214
1 | 6600 | 707 | 0.035 | 15 | 15 | 7 | 1e-12 | 5spot_SharedNeighbor | Water | Porous | Wet | R600a | MinimizeLCOE_Brownfield | IgnoreSilica | 8.6138 | 6.6329 | 0.70597 | 4 | 14479.0954 | 28672.2175 | 295.1759 | 584.5219 | 218.8588 | 0 | 79.0815 | 1804362.8274 | 162715.6506 | 1512853.6029 | 565987.5255 | 0 | 146027.3808 | 0 | 1634859.325 | 4253568.608 | 2903147.9771 | 12983522.8974 | 961560.8286 | 26942342.5866 | 26942342.5866 | 1478867.319 | 11658658.1045 | 0 | 40887426.3127 | 80967294.3228 | 1000 | 2.8239 | 14479.0954 | 28672.2175 | 295.1759 | 584.5219
1 | 6600 | 707 | 0.035 | 15 | 15 | 7 | 1.3335e-12 | 5spot_SharedNeighbor | Water | Porous | Wet | R600a | MinimizeLCOE_Brownfield | IgnoreSilica | 11.1884 | 8.9006 | 0.95231 | 4 | 11578.8662 | 22100.603 | 236.0508 | 450.5507 | 222.875 | 0 | 97.3391 | 2220464.107 | 199907.5533 | 1914115.7269 | 732468.1228 | 0 | 164398.0568 | 0 | 2040227.8911 | 5308254.4643 | 3622992.7456 | 16202828.6679 | 961560.8286 | 26942342.5866 | 26942342.5866 | 1478867.319 | 11658658.1045 | 0 | 44106732.0831 | 84186600.0932 | 1333.5214 | 3.8092 | 11578.8662 | 22100.603 | 236.0508 | 450.5507
1 | 6600 | 707 | 0.035 | 15 | 15 | 7 | 1.7783e-12 | 5spot_SharedNeighbor | Water | Porous | Wet | R600a | MinimizeLCOE_Brownfield | IgnoreSilica | 14.5842 | 11.8667 | 1.2741 | 4 | 9434.3216 | 17298.8415 | 192.3314 | 352.6603 | 225.7026 | 0 | 100.4736 | 2720889.1767 | 244492.9055 | 2409329.8298 | 951706.6747 | 0 | 187780.9249 | 0 | 2540537.8095 | 6609958.2444 | 4511432.3229 | 20176127.8884 | 961560.8286 | 26942342.5866 | 26942342.5866 | 1478867.319 | 11658658.1045 | 0 | 48080031.3036 | 88159899.3137 | 1778.2794 | 5.0963 | 9434.3216 | 17298.8415 | 192.3314 | 352.6603
1 | 6600 | 707 | 0.035 | 15 | 15 | 7 | 2.3714e-12 | 5spot_SharedNeighbor | Water | Porous | Wet | R600a | MinimizeLCOE_Brownfield | IgnoreSilica | 19.0548 | 15.7776 | 1.6987 | 4 | 7803.1792 | 13701.8743 | 159.0784 | 279.3312 | 227.9178 | 0 | 89.4019 | 3328526.5659 | 298445.1385 | 3025977.4207 | 1240457.9543 | 0 | 215830.0833 | 0 | 3162602.4935 | 8228442.949 | 5616081.3903 | 25116363.9955 | 961560.8286 | 26942342.5866 | 26942342.5866 | 1478867.319 | 11658658.1045 | 0 | 53020267.4107 | 93100135.4208 | 2371.3737 | 6.7947 | 7803.1792 | 13701.8743 | 159.0784 | 279.3312
1 | 6600 | 707 | 0.035 | 15 | 15 | 7 | 3.1623e-12 | 5spot_SharedNeighbor | Water | Porous | Wet | R600a | MinimizeLCOE_Brownfield | IgnoreSilica | 24.9669 | 20.9545 | 2.2608 | 4 | 6545.9474 | 10977.9329 | 133.448 | 223.8 | 229.647 | 0 | 97.9752 | 4069821.1789 | 364024.5898 | 3797131.5211 | 1622411.7457 | 0 | 250142.7373 | 0 | 3940377.3915 | 10252053.69 | 6997237.3021 | 31293200.1565 | 961560.8286 | 26942342.5866 | 26942342.5866 | 1478867.319 | 11658658.1045 | 0 | 59197103.5717 | 99276971.5818 | 3162.2777 | 9.0433 | 6545.9474 | 10977.9329 | 133.448 | 223.8
1 | 6600 | 707 | 0.035 | 15 | 15 | 7 | 4.217e-12 | 5spot_SharedNeighbor | Water | Porous | Wet | R600a | MinimizeLCOE_Brownfield | IgnoreSilica | 32.7742 | 27.7956 | 3.0037 | 4 | 5569.5875 | 8905.4883 | 113.5436 | 181.5504 | 230.9859 | 0 | 107.8622 | 4973147.8835 | 443628.3999 | 4760077.9248 | 2126990.1963 | 0 | 292171.3328 | 0 | 4912446.1376 | 12781177.1687 | 8723416.0446 | 39013055.0882 | 961560.8286 | 26942342.5866 | 26942342.5866 | 1478867.319 | 11658658.1045 | 0 | 66916958.5034 | 106996826.5135 | 4216.965 | 12.0147 | 5569.5875 | 8905.4883 | 113.5436 | 181.5504
1 | 6600 | 707 | 0.035 | 15 | 15 | 7 | 5.6234e-12 | 5spot_SharedNeighbor | Water | Porous | Wet | R600a | MinimizeLCOE_Brownfield | IgnoreSilica | 42.9595 | 36.7217 | 3.9734 | 4 | 4810.5232 | 7332.3062 | 98.069 | 149.479 | 232.0017 | 0 | 104.1676 | 6061159.4869 | 539116.2563 | 5948012.5457 | 2785274.4027 | 0 | 342252.7751 | 0 | 6113568.032 | 15906249.9541 | 10856342.4344 | 48551975.8874 | 961560.8286 | 26942342.5866 | 26942342.5866 | 1478867.319 | 11658658.1045 | 0 | 76455879.3026 | 116535747.3127 | 5623.4133 | 15.8935 | 4810.5232 | 7332.3062 | 98.069 | 149.479
1 | 6600 | 707 | 0.035 | 15 | 15 | 7 | 7.4989e-12 | 5spot_SharedNeighbor | Water | Porous | Wet | R600a | MinimizeLCOE_Brownfield | IgnoreSilica | 56.1117 | 48.2278 | 5.2233 | 4 | 4218.0378 | 6136.3523 | 85.9904 | 125.0978 | 232.7111 | 0 | 107.0943 | 7357945.853 | 652445.7303 | 7397266.5031 | 3634907.2938 | 0 | 401986.3525 | 0 | 7583375.1758 | 19730386.6432 | 13466394.3029 | 60224707.8546 | 961560.8286 | 26942342.5866 | 26942342.5866 | 1478867.319 | 11658658.1045 | 0 | 88128611.2698 | 128208479.2799 | 7498.9421 | 20.8933 | 4218.0378 | 6136.3523 | 85.9904 | 125.0978
1 | 6600 | 707 | 0.035 | 15 | 15 | 7 | 1e-11 | 5spot_SharedNeighbor | Water | Porous | Wet | R600a | MinimizeLCOE_Brownfield | IgnoreSilica | 72.7205 | 62.6371 | 6.7871 | 4 | 3759.507 | 5235.8256 | 76.6426 | 106.7394 | 232.9889 | 0 | 134.7242 | 8863607.6609 | 783463.2437 | 9117986.8209 | 4705911.442 | 0 | 473197.7037 | 0 | 9338225.0798 | 24296146.1242 | 16582618.9657 | 74161157.0409 | 961560.8286 | 26942342.5866 | 26942342.5866 | 1478867.319 | 11658658.1045 | 0 | 102065060.4561 | 142144928.4663 | 10000 | 27.1485 | 3759.507 | 5235.8256 | 76.6426 | 106.7394
1 | 6600 | 707 | 0.035 | 15 | 15 | 7 | 1.3335e-11 | 5spot_SharedNeighbor | Water | Porous | Wet | R600a | MinimizeLCOE_Brownfield | IgnoreSilica | 92.9595 | 79.8192 | 8.6462 | 4 | 3412.6195 | 4571.5126 | 69.5709 | 93.1965 | 232.5829 | 0 | 123.7435 | 10535744.513 | 928350.0093 | 11069287.527 | 6004794.0114 | 0 | 558641.6576 | 0 | 11347758.9101 | 29524540.9388 | 20151105.8594 | 90120223.4266 | 961560.8286 | 26942342.5866 | 26942342.5866 | 1478867.319 | 11658658.1045 | 0 | 118024126.8418 | 158103994.8519 | 13335.2143 | 34.5846 | 3412.6195 | 4571.5126 | 69.5709 | 93.1965
1 | 6600 | 707 | 0.035 | 15 | 15 | 7 | 1.7783e-11 | 5spot_SharedNeighbor | Water | Porous | Wet | R600a | MinimizeLCOE_Brownfield | IgnoreSilica | 116.348 | 98.8972 | 10.6983 | 4 | 3159.7915 | 4096.3878 | 64.4166 | 83.5104 | 231.2773 | 0 | 133.0117 | 12276864.9829 | 1078612.0624 | 13139560.5893 | 7493038.9993 | 0 | 659843.4093 | 0 | 13512688.8168 | 35157244.4677 | 23995541.7584 | 107313395.086 | 961560.8286 | 26942342.5866 | 26942342.5866 | 1478867.319 | 11658658.1045 | 0 | 135217298.5012 | 175297166.5114 | 17782.7941 | 42.7931 | 3159.7915 | 4096.3878 | 64.4166 | 83.5104
1 | 6600 | 707 | 0.035 | 15 | 15 | 7 | 2.3714e-11 | 5spot_SharedNeighbor | Water | Porous | Wet | R600a | MinimizeLCOE_Brownfield | IgnoreSilica | 141.7265 | 118.4181 | 12.779 | 4 | 2983.3428 | 3767.4416 | 60.8195 | 76.8044 | 229.073 | 0 | 148.9579 | 13962533.234 | 1223570.8684 | 15176376.9669 | 9088581.8054 | 0 | 775593.9065 | 0 | 15688396.1446 | 40817988.6358 | 27859115.9697 | 124592157.5313 | 961560.8286 | 26942342.5866 | 26942342.5866 | 1478867.319 | 11658658.1045 | 0 | 152496060.9466 | 192575928.9567 | 23713.7371 | 51.1158 | 2983.3428 | 3767.4416 | 60.8195 | 76.8044
1 | 6600 | 707 | 0.035 | 15 | 15 | 7 | 3.1623e-11 | 5spot_SharedNeighbor | Water | Porous | Wet | R600a | MinimizeLCOE_Brownfield | IgnoreSilica | 167.581 | 137.3053 | 14.7762 | 4 | 2859.2883 | 3537.4014 | 58.2905 | 72.1147 | 226.5812 | 0 | 139.2525 | 15520238.5735 | 1357118.2267 | 17083765.3133 | 10698183.1412 | 0 | 895343.1033 | 0 | 17766312.8596 | 46224301.6888 | 31549035.7171 | 141094298.6235 | 961560.8286 | 26942342.5866 | 26942342.5866 | 1478867.319 | 11658658.1045 | 0 | 168998202.0387 | 209078070.0488 | 31622.7766 | 59.105 | 2859.2883 | 3537.4014 | 58.2905 | 72.1147
1 | 6600 | 707 | 0.035 | 15 | 15 | 7 | 4.217e-11 | 5spot_SharedNeighbor | Water | Porous | Wet | R600a | MinimizeLCOE_Brownfield | IgnoreSilica | 192.0775 | 153.9937 | 16.5206 | 4 | 2777.9674 | 3384.4793 | 56.6326 | 68.9972 | 223.8454 | 0 | 144.3223 | 16846955.4501 | 1470579.4217 | 18725608.5705 | 12204527.1599 | 0 | 1013419.2038 | 0 | 19601825.0243 | 50999927.8261 | 34808498.685 | 155671341.3414 | 961560.8286 | 26942342.5866 | 26942342.5866 | 1478867.319 | 11658658.1045 | 0 | 183575244.7566 | 223655112.7668 | 42169.6503 | 66.0826 | 2777.9674 | 3384.4793 | 56.6326 | 68.9972
1 | 6600 | 707 | 0.035 | 15 | 15 | 7 | 5.6234e-11 | 5spot_SharedNeighbor | Water | Porous | Wet | R600a | MinimizeLCOE_Brownfield | IgnoreSilica | 203.6313 | 161.4088 | 17.4146 | 4 | 2723.9223 | 3299.2993 | 55.5308 | 67.2607 | 222.4263 | 0 | 181.8573 | 17423355.6954 | 1519797.0912 | 19443547.7853 | 12907556.2091 | 0 | 958581.2881 | 0 | 20378606.847 | 53020954.7887 | 36187891.115 | 161840290.8198 | 961560.8286 | 26942342.5866 | 26942342.5866 | 1478867.319 | 11658658.1045 | 0 | 189744194.235 | 229824062.2451 | 56234.1325 | 69.6584 | 2723.9223 | 3299.2993 | 55.5308 | 67.2607
1 | 6600 | 707 | 0.035 | 15 | 15 | 7 | 7.4989e-11 | 5spot_SharedNeighbor | Water | Porous | Wet | R600a | MinimizeLCOE_Brownfield | IgnoreSilica | 210.0297 | 165.3778 | 17.9689 | 4 | 2682.9598 | 3240.5876 | 54.6958 | 66.0638 | 221.6019 | 0 | 194.4412 | 17728812.57 | 1545861.4037 | 19825102.8482 | 13294868.3969 | 0 | 857566.3487 | 0 | 20768362.5113 | 54035019.0775 | 36880010.829 | 164935603.9852 | 961560.8286 | 26942342.5866 | 26942342.5866 | 1478867.319 | 11658658.1045 | 0 | 192839507.4004 | 232919375.4105 | 74989.4209 | 71.8757 | 2682.9598 | 3240.5876 | 54.6958 | 66.0638
1 | 6600 | 707 | 0.035 | 15 | 15 | 7 | 1e-10 | 5spot_SharedNeighbor | Water | Porous | Wet | R600a | MinimizeLCOE_Brownfield | IgnoreSilica | 215.0138 | 168.4043 | 18.4001 | 4 | 2651.7555 | 3196.3161 | 54.0596 | 65.1612 | 220.9442 | 0 | 219.5796 | 17960356.048 | 1565610.5843 | 20114824.2756 | 13595718.6746 | 0 | 768210.671 | 0 | 21061840.8989 | 54798589.6413 | 37401163.4286 | 167266314.2223 | 961560.8286 | 26942342.5866 | 26942342.5866 | 1478867.319 | 11658658.1045 | 0 | 195170217.6375 | 235250085.6477 | 100000 | 73.6004 | 2651.7555 | 3196.3161 | 54.0596 | 65.1612
1 | 6600 | 707 | 0.035 | 15 | 15 | 7 | 1.3335e-10 | 5spot_SharedNeighbor | Water | Porous | Wet | R600a | MinimizeLCOE_Brownfield | IgnoreSilica | 218.8038 | 170.6656 | 18.7293 | 4 | 2628.0156 | 3163.0042 | 53.5757 | 64.4821 | 220.4348 | 0 | 267.9208 | 18132594.7513 | 1580296.9221 | 20330612.6669 | 13823654.4232 | 0 | 690778.6331 | 0 | 21277595.5847 | 55359939.0763 | 37784295.9526 | 168979768.0101 | 961560.8286 | 26942342.5866 | 26942342.5866 | 1478867.319 | 11658658.1045 | 0 | 196883671.4253 | 236963539.4354 | 133352.1432 | 74.9172 | 2628.0156 | 3163.0042 | 53.5757 | 64.4821
1 | 6600 | 707 | 0.035 | 15 | 15 | 7 | 1.7783e-10 | 5spot_SharedNeighbor | Water | Porous | Wet | R600a | MinimizeLCOE_Brownfield | IgnoreSilica | 221.6413 | 172.3363 | 18.9778 | 4 | 2609.9843 | 3137.9676 | 53.2081 | 63.9717 | 220.0482 | 0 | 327.7892 | 18259439.569 | 1591110.1962 | 20489676.9709 | 13994101.0581 | 0 | 625084.7407 | 0 | 21434170.8886 | 55767315.8991 | 38062339.0049 | 170223238.3275 | 961560.8286 | 26942342.5866 | 26942342.5866 | 1478867.319 | 11658658.1045 | 0 | 198127141.7427 | 238207009.7529 | 177827.941 | 75.9112 | 2609.9843 | 3137.9676 | 53.2081 | 63.9717
1 | 6600 | 707 | 0.035 | 15 | 15 | 7 | 2.3714e-10 | 5spot_SharedNeighbor | Water | Porous | Wet | R600a | MinimizeLCOE_Brownfield | IgnoreSilica | 223.7749 | 173.5794 | 19.1655 | 4 | 2596.3056 | 3119.119 | 52.9292 | 63.5875 | 219.7545 | 0 | 368.1372 | 18353596.1162 | 1599135.5246 | 20607830.2623 | 14121983.7122 | 0 | 570859.9557 | 0 | 21548828.1727 | 56065630.6329 | 38265944.9405 | 171133809.3171 | 961560.8286 | 26942342.5866 | 26942342.5866 | 1478867.319 | 11658658.1045 | 0 | 199037712.7323 | 239117580.7424 | 237137.3706 | 76.6619 | 2596.3056 | 3119.119 | 52.9292 | 63.5875
1 | 6600 | 707 | 0.035 | 15 | 15 | 7 | 3.1623e-10 | 5spot_SharedNeighbor | Water | Porous | Wet | R600a | MinimizeLCOE_Brownfield | IgnoreSilica | 225.3165 | 174.4704 | 19.3037 | 4 | 2585.9442 | 3105.014 | 52.718 | 63.2999 | 219.5405 | 0 | 411.9376 | 18420963.3393 | 1604876.8002 | 20692408.4906 | 14214296.4913 | 0 | 526018.508 | 0 | 21628839.8155 | 56273804.5149 | 38408027.8925 | 171769235.8525 | 961560.8286 | 26942342.5866 | 26942342.5866 | 1478867.319 | 11658658.1045 | 0 | 199673139.2677 | 239753007.2778 | 316227.766 | 77.2148 | 2585.9442 | 3105.014 | 52.718 | 63.2999
1 | 6600 | 707 | 0.035 | 15 | 15 | 7 | 4.217e-10 | 5spot_SharedNeighbor | Water | Porous | Wet | R600a | MinimizeLCOE_Brownfield | IgnoreSilica | 226.4297 | 175.1099 | 19.4054 | 4 | 2578.106 | 3094.4551 | 52.5582 | 63.0847 | 219.3849 | 0 | 269.1475 | 18469255.1099 | 1608992.0422 | 20753059.2363 | 14280917.7439 | 0 | 489592.3306 | 0 | 21684708.4205 | 56419163.1649 | 38507238.1579 | 172212926.2062 | 961560.8286 | 26942342.5866 | 26942342.5866 | 1478867.319 | 11658658.1045 | 0 | 200116829.6215 | 240196697.6316 | 421696.5034 | 77.6216 | 2578.106 | 3094.4551 | 52.5582 | 63.0847
1 | 6600 | 707 | 0.035 | 15 | 15 | 7 | 5.6234e-10 | 5spot_SharedNeighbor | Water | Porous | Wet | R600a | MinimizeLCOE_Brownfield | IgnoreSilica | 227.2339 | 175.5698 | 19.4803 | 4 | 2572.1838 | 3086.5491 | 52.4374 | 62.9235 | 219.272 | 0 | 280.5564 | 18503955.8474 | 1611948.9249 | 20796651.6837 | 14329029.508 | 0 | 460429.0802 | 0 | 21723785.8672 | 56520834.6653 | 38576631.0461 | 172523266.6228 | 961560.8286 | 26942342.5866 | 26942342.5866 | 1478867.319 | 11658658.1045 | 0 | 200427170.038 | 240507038.0482 | 562341.3252 | 77.921 | 2572.1838 | 3086.5491 | 52.4374 | 62.9235
1 | 6600 | 707 | 0.035 | 15 | 15 | 7 | 7.4989e-10 | 5spot_SharedNeighbor | Water | Porous | Wet | R600a | MinimizeLCOE_Brownfield | IgnoreSilica | 227.8038 | 175.8945 | 19.5347 | 4 | 2567.7144 | 3080.6456 | 52.3463 | 62.8031 | 219.1915 | 0 | 333.3013 | 18528441.6485 | 1614035.2914 | 20827417.2431 | 14363112.8194 | 0 | 437180.6985 | 0 | 21750373.2033 | 56590009.46 | 38623844.2649 | 172734414.6291 | 961560.8286 | 26942342.5866 | 26942342.5866 | 1478867.319 | 11658658.1045 | 0 | 200638318.0443 | 240718186.0544 | 749894.2093 | 78.1389 | 2567.7144 | 3080.6456 | 52.3463 | 62.8031
1 | 6600 | 707 | 0.035 | 15 | 15 | 7 | 1e-09 | 5spot_SharedNeighbor | Water | Porous | Wet | R600a | MinimizeLCOE_Brownfield | IgnoreSilica | 228.213 | 176.127 | 19.5746 | 4 | 2564.3452 | 3076.2301 | 52.2776 | 62.7131 | 219.1336 | 0 | 368.0302 | 18545965.7107 | 1615528.421 | 20849438.4204 | 14387576.8246 | 0 | 418920.3702 | 0 | 21768797.6013 | 56637945.9642 | 38656561.9139 | 172880735.2263 | 961560.8286 | 26942342.5866 | 26942342.5866 | 1478867.319 | 11658658.1045 | 0 | 200784638.6415 | 240864506.6516 | 1000000 | 78.2986 | 2564.3452 | 3076.2301 | 52.2776 | 62.7131
1 | 6600 | 707 | 0.035 | 15 | 15 | 7 | 1.3335e-09 | 5spot_SharedNeighbor | Water | Porous | Wet | R600a | MinimizeLCOE_Brownfield | IgnoreSilica | 228.5102 | 176.2956 | 19.6041 | 4 | 2561.8078 | 3072.9232 | 52.2259 | 62.6457 | 219.0913 | 0 | 359.993 | 18558668.4587 | 1616610.7285 | 20865402.4729 | 14405348.0193 | 0 | 404742.8959 | 0 | 21781801.3044 | 56671778.9322 | 38679653.6098 | 172984006.4217 | 961560.8286 | 26942342.5866 | 26942342.5866 | 1478867.319 | 11658658.1045 | 0 | 200887909.8369 | 240967777.8471 | 1333521.4322 | 78.4165 | 2561.8078 | 3072.9232 | 52.2259 | 62.6457
1 | 6600 | 707 | 0.035 | 15 | 15 | 7 | 1.7783e-09 | 5spot_SharedNeighbor | Water | Porous | Wet | R600a | MinimizeLCOE_Brownfield | IgnoreSilica | 228.7271 | 176.4184 | 19.6259 | 4 | 2559.8983 | 3070.4463 | 52.187 | 62.5952 | 219.0605 | 0 | 393.5797 | 18567919.5846 | 1617398.9358 | 20877029.505 | 14418311.4172 | 0 | 393814.0064 | 0 | 21791044.6451 | 56695828.2088 | 38696067.7353 | 173057414.0382 | 961560.8286 | 26942342.5866 | 26942342.5866 | 1478867.319 | 11658658.1045 | 0 | 200961317.4535 | 241041185.4636 | 1778279.41 | 78.5036 | 2559.8983 | 3070.4463 | 52.187 | 62.5952
1 | 6600 | 707 | 0.035 | 15 | 15 | 7 | 2.3714e-09 | 5spot_SharedNeighbor | Water | Porous | Wet | R600a | MinimizeLCOE_Brownfield | IgnoreSilica | 227.546 | 175.7376 | 19.571 | 4 | 2558.3315 | 3070.3117 | 52.155 | 62.5925 | 219.2209 | 0 | 574.4673 | 18516615.5896 | 1613027.6355 | 20812557.6405 | 14347539.2834 | 0 | 363614.5402 | 0 | 21704808.3288 | 56471459.0031 | 38542931.1421 | 172372553.1632 | 961560.8286 | 26942342.5866 | 26942342.5866 | 1478867.319 | 11658658.1045 | 0 | 200276456.5784 | 240356324.5885 | 2371373.7057 | 78.284 | 2558.3315 | 3070.3117 | 52.155 | 62.5925
1 | 6600 | 707 | 0.035 | 15 | 15 | 7 | 3.1623e-09 | 5spot_SharedNeighbor | Water | Porous | Wet | R600a | MinimizeLCOE_Brownfield | IgnoreSilica | 229.1559 | 176.6627 | 19.6632 | 4 | 2557.2151 | 3066.7952 | 52.1323 | 62.5208 | 219.0006 | 0 | 424.4482 | 18586316.4104 | 1618966.336 | 20900152.9986 | 14443965.9364 | 0 | 380166.791 | 0 | 21812531.7043 | 56751733.129 | 38734223.9921 | 173228057.2979 | 961560.8286 | 26942342.5866 | 26942342.5866 | 1478867.319 | 11658658.1045 | 0 | 201131960.7131 | 241211828.7232 | 3162277.6602 | 78.6527 | 2557.2151 | 3066.7952 | 52.1323 | 62.5208
1 | 6600 | 707 | 0.035 | 15 | 15 | 7 | 4.217e-09 | 5spot_SharedNeighbor | Water | Porous | Wet | R600a | MinimizeLCOE_Brownfield | IgnoreSilica | 229.7017 | 176.9743 | 19.6965 | 4 | 2556.4213 | 3065.1391 | 52.1161 | 62.487 | 218.9253 | 0 | 432.8574 | 18609772.4171 | 1620964.7139 | 20929639.2443 | 14476576.4634 | 0 | 382493.292 | 0 | 21847583.991 | 56842931.9888 | 38796469.0878 | 173506431.1982 | 961560.8286 | 26942342.5866 | 26942342.5866 | 1478867.319 | 11658658.1045 | 0 | 201410334.6134 | 241490202.6236 | 4216965.0343 | 78.7861 | 2556.4213 | 3065.1391 | 52.1161 | 62.487
1 | 6600 | 707 | 0.035 | 15 | 15 | 7 | 5.6234e-09 | 5spot_SharedNeighbor | Water | Porous | Wet | R600a | MinimizeLCOE_Brownfield | IgnoreSilica | 229.7749 | 177.0154 | 19.7036 | 4 | 2555.8283 | 3064.3638 | 52.104 | 62.4712 | 218.9148 | 0 | 427.0888 | 18612871.4614 | 1621228.7375 | 20933535.3252 | 14480938.579 | 0 | 379090.3671 | 0 | 21850789.1434 | 56851271.1379 | 38802160.7284 | 173531885.4799 | 961560.8286 | 26942342.5866 | 26942342.5866 | 1478867.319 | 11658658.1045 | 0 | 201435788.8951 | 241515656.9052 | 5623413.2519 | 78.8143 | 2555.8283 | 3064.3638 | 52.104 | 62.4712
1 | 6600 | 707 | 0.035 | 15 | 15 | 7 | 7.4989e-09 | 5spot_SharedNeighbor | Water | Porous | Wet | R600a | MinimizeLCOE_Brownfield | IgnoreSilica | 229.8138 | 177.0372 | 19.708 | 4 | 2555.3832 | 3063.8041 | 52.0949 | 62.4598 | 218.9092 | 0 | 428.9999 | 18614507.8908 | 1621368.1529 | 20935592.6538 | 14483255.3835 | 0 | 376281.342 | 0 | 21852092.115 | 56854661.2028 | 38804474.5174 | 173542233.2583 | 961560.8286 | 26942342.5866 | 26942342.5866 | 1478867.319 | 11658658.1045 | 0 | 201446136.6735 | 241526004.6836 | 7498942.0933 | 78.8321 | 2555.3832 | 3063.8041 | 52.0949 | 62.4598
1 | 6600 | 707 | 0.035 | 15 | 15 | 7 | 1e-08 | 5spot_SharedNeighbor | Water | Porous | Wet | R600a | MinimizeLCOE_Brownfield | IgnoreSilica | 229.8527 | 177.0591 | 19.7119 | 4 | 2555.0492 | 3063.3708 | 52.0881 | 62.451 | 218.9036 | 0 | 436.889 | 18616153.1363 | 1621508.3191 | 20937661.0864 | 14485574.0891 | 0 | 374316.6713 | 0 | 21853733.1878 | 56858930.9377 | 38807388.6992 | 173555266.1269 | 961560.8286 | 26942342.5866 | 26942342.5866 | 1478867.319 | 11658658.1045 | 0 | 201459169.5421 | 241539037.5522 | 10000000 | 78.8475 | 2555.0492 | 3063.3708 | 52.0881 | 62.451
1 | 6700 | 707 | 0.035 | 15 | 15 | 7 | 1e-13 | 5spot_SharedNeighbor | Water | Porous | Wet | R600a | MinimizeLCOE_Brownfield | IgnoreSilica | 1.1813 | 0.3879 | 0.031285 | 4 | 241617.5069 | 568531.3585 | 4925.6997 | 11590.2807 | 146.7349 | 0 | 56.623 | 237464.5484 | 19894.2986 | 157067.7767 | 82199.586 | 0 | 64890.064 | 0 | 218991.3467 | 569770.5629 | 388880.1168 | 1739158.3002 | 961560.8286 | 27535233.0938 | 27535233.0938 | 1478867.319 | 11895814.3074 | 0 | 30235952.2226 | 71145866.9428 | 100 | 0.12514 | 241617.5069 | 568531.3585 | 4925.6997 | 11590.2807
1 | 6700 | 707 | 0.035 | 15 | 15 | 7 | 1.3335e-13 | 5spot_SharedNeighbor | Water | Porous | Wet | R600a | MinimizeLCOE_Brownfield | IgnoreSilica | 1.5297 | 0.63872 | 0.060386 | 4 | 128166.187 | 297533.9077 | 2612.8411 | 6065.6312 | 162.5027 | 0 | 57.0684 | 349918.4082 | 31619.3526 | 232638.223 | 109110.4643 | 0 | 71320.4592 | 0 | 309896.6939 | 806287.6289 | 550307.8743 | 2461099.1044 | 961560.8286 | 27535233.0938 | 27535233.0938 | 1478867.319 | 11895814.3074 | 0 | 30957893.0268 | 71867807.747 | 133.3521 | 0.24154 | 128166.187 | 297533.9077 | 2612.8411 | 6065.6312
1 | 6700 | 707 | 0.035 | 15 | 15 | 7 | 1.7783e-13 | 5spot_SharedNeighbor | Water | Porous | Wet | R600a | MinimizeLCOE_Brownfield | IgnoreSilica | 1.9626 | 0.99221 | 0.098094 | 4 | 81040.6553 | 185302.6576 | 1652.1234 | 3777.6453 | 176.0384 | 0 | 303.2413 | 475730.5896 | 43038.7574 | 330915.6888 | 138267.2022 | 0 | 78030.8417 | 0 | 415733.4011 | 1081653.0309 | 738250.4194 | 3301619.931 | 961560.8286 | 27535233.0938 | 27535233.0938 | 1478867.319 | 11895814.3074 | 0 | 31798413.8534 | 72708328.5737 | 177.8279 | 0.39238 | 81040.6553 | 185302.6576 | 1652.1234 | 3777.6453
1 | 6700 | 707 | 0.035 | 15 | 15 | 7 | 2.3714e-13 | 5spot_SharedNeighbor | Water | Porous | Wet | R600a | MinimizeLCOE_Brownfield | IgnoreSilica | 2.5266 | 1.4637 | 0.14842 | 4 | 55270.9152 | 124178.6287 | 1126.7724 | 2531.5493 | 187.8964 | 0 | 386.4933 | 624267.9198 | 56500.9466 | 451646.3449 | 175066.7952 | 0 | 86356.5025 | 0 | 543597.0185 | 1414327.935 | 965307.8772 | 4317071.3396 | 961560.8286 | 27535233.0938 | 27535233.0938 | 1478867.319 | 11895814.3074 | 0 | 32813865.2621 | 73723779.9823 | 237.1374 | 0.59369 | 55270.9152 | 124178.6287 | 1126.7724 | 2531.5493
1 | 6700 | 707 | 0.035 | 15 | 15 | 7 | 3.1623e-13 | 5spot_SharedNeighbor | Water | Porous | Wet | R600a | MinimizeLCOE_Brownfield | IgnoreSilica | 3.2267 | 2.0607 | 0.21272 | 4 | 39947.2033 | 88026.5514 | 814.3778 | 1794.5403 | 197.5977 | 0 | 497.8513 | 793246.052 | 71788.1383 | 593816.3849 | 220261.596 | 0 | 94592.9282 | 0 | 691744.9888 | 1799778.5644 | 1228385.8519 | 5493614.5045 | 961560.8286 | 27535233.0938 | 27535233.0938 | 1478867.319 | 11895814.3074 | 0 | 33990408.427 | 74900323.1472 | 316.2278 | 0.85088 | 39947.2033 | 88026.5514 | 814.3778 | 1794.5403
1 | 6700 | 707 | 0.035 | 15 | 15 | 7 | 4.217e-13 | 5spot_SharedNeighbor | Water | Porous | Wet | R600a | MinimizeLCOE_Brownfield | IgnoreSilica | 4.1238 | 2.8376 | 0.29671 | 4 | 29833.7164 | 64302.9813 | 608.2007 | 1310.9032 | 205.6883 | 0 | 80.4486 | 992803.4372 | 89805.0032 | 766995.0607 | 278052.1814 | 0 | 103808.6514 | 0 | 870271.0902 | 2264266.8596 | 1545408.6577 | 6911410.9414 | 961560.8286 | 27535233.0938 | 27535233.0938 | 1478867.319 | 11895814.3074 | 0 | 35408204.8638 | 76318119.5841 | 421.6965 | 1.1869 | 29833.7164 | 64302.9813 | 608.2007 | 1310.9032
1 | 6700 | 707 | 0.035 | 15 | 15 | 7 | 5.6234e-13 | 5spot_SharedNeighbor | Water | Porous | Wet | R600a | MinimizeLCOE_Brownfield | IgnoreSilica | 5.2958 | 3.865 | 0.40795 | 4 | 22770.3896 | 47840.9624 | 464.2052 | 975.3027 | 212.4306 | 0 | 83.1987 | 1233546.8433 | 111490.6258 | 982087.2589 | 353893.7626 | 0 | 114911.5527 | 0 | 1090412.7169 | 2837030.215 | 1936331.4169 | 8659704.3921 | 961560.8286 | 27535233.0938 | 27535233.0938 | 1478867.319 | 11895814.3074 | 0 | 37156498.3146 | 78066413.0348 | 562.3413 | 1.6318 | 22770.3896 | 47840.9624 | 464.2052 | 975.3027
1 | 6700 | 707 | 0.035 | 15 | 15 | 7 | 7.4989e-13 | 5spot_SharedNeighbor | Water | Porous | Wet | R600a | MinimizeLCOE_Brownfield | IgnoreSilica | 6.8085 | 5.1985 | 0.55273 | 4 | 17765.7238 | 36269.4574 | 362.1783 | 739.4019 | 217.826 | 0 | 97.5659 | 1519662.5466 | 137198.4907 | 1244898.8176 | 451716.9317 | 0 | 127495.6951 | 0 | 1357579.2679 | 3532142.7772 | 2410760.0237 | 10781454.5505 | 961560.8286 | 27535233.0938 | 27535233.0938 | 1478867.319 | 11895814.3074 | 0 | 39278248.4729 | 80188163.1931 | 749.8942 | 2.2109 | 17765.7238 | 36269.4574 | 362.1783 | 739.4019
1 | 6700 | 707 | 0.035 | 15 | 15 | 7 | 1e-12 | 5spot_SharedNeighbor | Water | Porous | Wet | R600a | MinimizeLCOE_Brownfield | IgnoreSilica | 8.7842 | 6.9304 | 0.74066 | 4 | 14133.0574 | 27941.5912 | 288.1215 | 569.6271 | 221.8478 | 0 | 89.9681 | 1861071.301 | 167791.27 | 1566904.967 | 579328.0896 | 0 | 143108.1663 | 0 | 1684099.4796 | 4381681.3897 | 2990587.583 | 13374572.2463 | 961560.8286 | 27535233.0938 | 27535233.0938 | 1478867.319 | 11895814.3074 | 0 | 41871366.1687 | 82781280.889 | 1000 | 2.9627 | 14133.0574 | 27941.5912 | 288.1215 | 569.6271
1 | 6700 | 707 | 0.035 | 15 | 15 | 7 | 1.3335e-12 | 5spot_SharedNeighbor | Water | Porous | Wet | R600a | MinimizeLCOE_Brownfield | IgnoreSilica | 11.4099 | 9.3011 | 0.99918 | 4 | 11306.9192 | 21542.7972 | 230.5068 | 439.1791 | 225.9363 | 0 | 121.9555 | 2290567.4589 | 206162.4338 | 1982713.6469 | 750086.5172 | 0 | 160332.1966 | 0 | 2102046.2788 | 5469093.2286 | 3732768.5071 | 16693770.268 | 961560.8286 | 27535233.0938 | 27535233.0938 | 1478867.319 | 11895814.3074 | 0 | 45190564.1904 | 86100478.9106 | 1333.5214 | 3.9967 | 11306.9192 | 21542.7972 | 230.5068 | 439.1791
1 | 6700 | 707 | 0.035 | 15 | 15 | 7 | 1.7783e-12 | 5spot_SharedNeighbor | Water | Porous | Wet | R600a | MinimizeLCOE_Brownfield | IgnoreSilica | 14.8548 | 12.3824 | 1.3348 | 4 | 9226.1272 | 16888.0262 | 188.0871 | 344.2853 | 228.7706 | 0 | 92.5618 | 2804004.8774 | 251884.2023 | 2492750.0638 | 973679.3161 | 0 | 182058.3618 | 0 | 2614706.9603 | 6802931.1607 | 4643140.3034 | 20765155.2458 | 961560.8286 | 27535233.0938 | 27535233.0938 | 1478867.319 | 11895814.3074 | 0 | 49261949.1682 | 90171863.8885 | 1778.2794 | 5.3394 | 9226.1272 | 16888.0262 | 188.0871 | 344.2853
1 | 6700 | 707 | 0.035 | 15 | 15 | 7 | 2.3714e-12 | 5spot_SharedNeighbor | Water | Porous | Wet | R600a | MinimizeLCOE_Brownfield | IgnoreSilica | 19.4226 | 16.4749 | 1.7807 | 4 | 7632.2121 | 13375.6738 | 155.593 | 272.6812 | 231.0075 | 0 | 99.0123 | 3432055.7081 | 307619.0568 | 3132512.4088 | 1270349.1148 | 0 | 208875.2693 | 0 | 3257050.5076 | 8474177.3078 | 5783800.1395 | 25866439.5127 | 961560.8286 | 27535233.0938 | 27535233.0938 | 1478867.319 | 11895814.3074 | 0 | 54363233.4351 | 95273148.1553 | 2371.3737 | 7.1229 | 7632.2121 | 13375.6738 | 155.593 | 272.6812
1 | 6700 | 707 | 0.035 | 15 | 15 | 7 | 3.1623e-12 | 5spot_SharedNeighbor | Water | Porous | Wet | R600a | MinimizeLCOE_Brownfield | IgnoreSilica | 25.4273 | 21.8601 | 2.3678 | 4 | 6409.0353 | 10728.3887 | 130.6569 | 218.7127 | 232.7431 | 0 | 105.0852 | 4193769.2834 | 374966.4117 | 3927847.9134 | 1660432.2608 | 0 | 240949.5696 | 0 | 4055206.5212 | 10550815.5308 | 7201148.3974 | 32205135.8882 | 961560.8286 | 27535233.0938 | 27535233.0938 | 1478867.319 | 11895814.3074 | 0 | 60701929.8107 | 101611844.5309 | 3162.2777 | 9.4713 | 6409.0353 | 10728.3887 | 130.6569 | 218.7127
1 | 6700 | 707 | 0.035 | 15 | 15 | 7 | 4.217e-12 | 5spot_SharedNeighbor | Water | Porous | Wet | R600a | MinimizeLCOE_Brownfield | IgnoreSilica | 33.3662 | 28.9844 | 3.1445 | 4 | 5456.7859 | 8709.3221 | 111.244 | 177.5513 | 234.0897 | 0 | 120.8817 | 5123262.0373 | 456827.0589 | 4922270.3995 | 2176323.4328 | 0 | 280490.1864 | 0 | 5054077.5148 | 13149672.9597 | 8974921.9937 | 40137845.5831 | 961560.8286 | 27535233.0938 | 27535233.0938 | 1478867.319 | 11895814.3074 | 0 | 68634639.5056 | 109544554.2258 | 4216.965 | 12.5779 | 5456.7859 | 8709.3221 | 111.244 | 177.5513
1 | 6700 | 707 | 0.035 | 15 | 15 | 7 | 5.6234e-12 | 5spot_SharedNeighbor | Water | Porous | Wet | R600a | MinimizeLCOE_Brownfield | IgnoreSilica | 43.717 | 38.2745 | 4.1576 | 4 | 4716.1113 | 7176.0431 | 96.1443 | 146.2933 | 235.1099 | 0 | 86.2697 | 6242282.5069 | 554974.854 | 6148390.6126 | 2848977.2868 | 0 | 327570.6626 | 0 | 6287656.41 | 16359192.2031 | 11165484.8264 | 49934529.3624 | 961560.8286 | 27535233.0938 | 27535233.0938 | 1478867.319 | 11895814.3074 | 0 | 78431323.2848 | 119341238.005 | 5623.4133 | 16.6305 | 4716.1113 | 7176.0431 | 96.1443 | 146.2933
1 | 6700 | 707 | 0.035 | 15 | 15 | 7 | 7.4989e-12 | 5spot_SharedNeighbor | Water | Porous | Wet | R600a | MinimizeLCOE_Brownfield | IgnoreSilica | 57.0669 | 50.2326 | 5.4617 | 4 | 4138.0744 | 6010.641 | 84.3602 | 122.535 | 235.8137 | 0 | 107.3018 | 7574389.9732 | 671315.4138 | 7642270.0563 | 3716209.3711 | 0 | 383721.6526 | 0 | 7795283.5221 | 20281728.6921 | 13842696.5802 | 61907615.2614 | 961560.8286 | 27535233.0938 | 27535233.0938 | 1478867.319 | 11895814.3074 | 0 | 90404409.1839 | 131314323.9041 | 7498.9421 | 21.847 | 4138.0744 | 6010.641 | 84.3602 | 122.535
1 | 6700 | 707 | 0.035 | 15 | 15 | 7 | 1e-11 | 5spot_SharedNeighbor | Water | Porous | Wet | R600a | MinimizeLCOE_Brownfield | IgnoreSilica | 73.8996 | 65.1742 | 7.0895 | 4 | 3691.0746 | 5133.7013 | 75.2475 | 104.6574 | 236.0639 | 0 | 117.7896 | 9117990.1296 | 805544.5751 | 9412269.0426 | 4807385.5667 | 0 | 451006.8873 | 0 | 9591736.5185 | 24955730.8855 | 17032799.1183 | 76174462.7237 | 961560.8286 | 27535233.0938 | 27535233.0938 | 1478867.319 | 11895814.3074 | 0 | 104671256.6461 | 145581171.3663 | 10000 | 28.3579 | 3691.0746 | 5133.7013 | 75.2475 | 104.6574
1 | 6700 | 707 | 0.035 | 15 | 15 | 7 | 1.3335e-11 | 5spot_SharedNeighbor | Water | Porous | Wet | R600a | MinimizeLCOE_Brownfield | IgnoreSilica | 94.3406 | 82.907 | 9.0153 | 4 | 3353.7378 | 4488.2007 | 68.3705 | 91.498 | 235.6006 | 0 | 130.1362 | 10824909.3075 | 953345.8986 | 11410556.3151 | 6125441.7368 | 0 | 532344.7696 | 0 | 11640173.2308 | 30285343.0186 | 20670368.9117 | 92442483.1887 | 961560.8286 | 27535233.0938 | 27535233.0938 | 1478867.319 | 11895814.3074 | 0 | 120939277.1111 | 161849191.8313 | 13335.2143 | 36.061 | 3353.7378 | 4488.2007 | 68.3705 | 91.498
1 | 6700 | 707 | 0.035 | 15 | 15 | 7 | 1.7783e-11 | 5spot_SharedNeighbor | Water | Porous | Wet | R600a | MinimizeLCOE_Brownfield | IgnoreSilica | 117.9022 | 102.5141 | 11.1316 | 4 | 3108.3734 | 4027.1527 | 63.3684 | 82.099 | 234.2107 | 0 | 125.0494 | 12595795.5403 | 1106075.7294 | 13522605.3389 | 7630785.3961 | 0 | 630305.527 | 0 | 13839371.3374 | 36007205.3744 | 24575657.5421 | 109907801.7857 | 961560.8286 | 27535233.0938 | 27535233.0938 | 1478867.319 | 11895814.3074 | 0 | 138404595.7081 | 179314510.4283 | 17782.7941 | 44.5264 | 3108.3734 | 4027.1527 | 63.3684 | 82.099
1 | 6700 | 707 | 0.035 | 15 | 15 | 7 | 2.3714e-11 | 5spot_SharedNeighbor | Water | Porous | Wet | R600a | MinimizeLCOE_Brownfield | IgnoreSilica | 143.3468 | 122.4675 | 13.2659 | 4 | 2937.4108 | 3708.3695 | 59.8831 | 75.6001 | 231.933 | 0 | 158.1954 | 14302056.6341 | 1252711.3739 | 15590149.0724 | 9236522.9088 | 0 | 743081.2996 | 0 | 16038563.3027 | 41729051.7519 | 28480935.2669 | 127373071.6104 | 961560.8286 | 27535233.0938 | 27535233.0938 | 1478867.319 | 11895814.3074 | 0 | 155869865.5329 | 196779780.2531 | 23713.7371 | 53.0637 | 2937.4108 | 3708.3695 | 59.8831 | 75.6001
1 | 6700 | 707 | 0.035 | 15 | 15 | 7 | 3.1623e-11 | 5spot_SharedNeighbor | Water | Porous | Wet | R600a | MinimizeLCOE_Brownfield | IgnoreSilica | 169.1669 | 141.6708 | 15.3036 | 4 | 2817.4968 | 3485.8011 | 57.4385 | 71.0628 | 229.3672 | 0 | 138.3487 | 15871469.2248 | 1387180.0194 | 17516931.9992 | 10848825.4764 | 0 | 860283.1453 | 0 | 18129029.0474 | 47168014.8061 | 32193139.3109 | 143974873.0295 | 961560.8286 | 27535233.0938 | 27535233.0938 | 1478867.319 | 11895814.3074 | 0 | 172471666.9519 | 213381581.6722 | 31622.7766 | 61.2145 | 2817.4968 | 3485.8011 | 57.4385 | 71.0628
1 | 6700 | 707 | 0.035 | 15 | 15 | 7 | 4.217e-11 | 5spot_SharedNeighbor | Water | Porous | Wet | R600a | MinimizeLCOE_Brownfield | IgnoreSilica | 193.5396 | 158.5575 | 17.0747 | 4 | 2739.0575 | 3338.0407 | 55.8394 | 68.0505 | 226.5679 | 0 | 164.915 | 17202608.2406 | 1500953.2091 | 19168273.2367 | 12351353.2526 | 0 | 976340.8153 | 0 | 19967816.2141 | 51952161.8268 | 35458417.957 | 158577924.7521 | 961560.8286 | 27535233.0938 | 27535233.0938 | 1478867.319 | 11895814.3074 | 0 | 187074718.6745 | 227984633.3947 | 42169.6503 | 68.2989 | 2739.0575 | 3338.0407 | 55.8394 | 68.0505
1 | 6700 | 707 | 0.035 | 15 | 15 | 7 | 5.6234e-11 | 5spot_SharedNeighbor | Water | Porous | Wet | R600a | MinimizeLCOE_Brownfield | IgnoreSilica | 206.6056 | 167.063 | 18.0619 | 4 | 2687.8602 | 3254.1066 | 54.7957 | 66.3394 | 224.9175 | 0 | 163.9881 | 17857883.9897 | 1556871.2359 | 19986552.8213 | 13148508.705 | 0 | 947411.2468 | 0 | 20863918.9195 | 54283637.2504 | 37049697.8406 | 165694482.0092 | 961560.8286 | 27535233.0938 | 27535233.0938 | 1478867.319 | 11895814.3074 | 0 | 194191275.9316 | 235101190.6519 | 56234.1325 | 72.2475 | 2687.8602 | 3254.1066 | 54.7957 | 66.3394
1 | 6700 | 707 | 0.035 | 15 | 15 | 7 | 7.4989e-11 | 5spot_SharedNeighbor | Water | Porous | Wet | R600a | MinimizeLCOE_Brownfield | IgnoreSilica | 212.9682 | 171.049 | 18.6155 | 4 | 2649.4007 | 3198.8085 | 54.0116 | 65.212 | 224.07 | 0 | 191.1524 | 18161731.7568 | 1582780.9783 | 20367139.6552 | 13534231.6928 | 0 | 848341.4871 | 0 | 21252747.9724 | 55295290.6861 | 37740172.0978 | 168782436.3264 | 961560.8286 | 27535233.0938 | 27535233.0938 | 1478867.319 | 11895814.3074 | 0 | 197279230.2489 | 238189144.9691 | 74989.4209 | 74.4618 | 2649.4007 | 3198.8085 | 54.0116 | 65.212
1 | 6700 | 707 | 0.035 | 15 | 15 | 7 | 1e-10 | 5spot_SharedNeighbor | Water | Porous | Wet | R600a | MinimizeLCOE_Brownfield | IgnoreSilica | 217.9297 | 174.0891 | 19.0456 | 4 | 2620.1168 | 3157.1168 | 53.4146 | 64.3621 | 223.3934 | 0 | 114.8954 | 18392146.6212 | 1602421.0072 | 20656225.409 | 13833758.5352 | 0 | 761112.9469 | 0 | 21545809.1626 | 56057775.788 | 38260583.8474 | 171109833.3177 | 961560.8286 | 27535233.0938 | 27535233.0938 | 1478867.319 | 11895814.3074 | 0 | 199606627.2401 | 240516541.9604 | 100000 | 76.1823 | 2620.1168 | 3157.1168 | 53.4146 | 64.3621
1 | 6700 | 707 | 0.035 | 15 | 15 | 7 | 1.3335e-10 | 5spot_SharedNeighbor | Water | Porous | Wet | R600a | MinimizeLCOE_Brownfield | IgnoreSilica | 221.7292 | 176.3769 | 19.3751 | 4 | 2597.8525 | 3125.7183 | 52.9607 | 63.722 | 222.8661 | 0 | 145.539 | 18564795.6528 | 1617132.7742 | 20873103.2015 | 14062597.1759 | 0 | 686103.4859 | 0 | 21763455.5932 | 56624047.155 | 38647075.6911 | 172838310.7296 | 961560.8286 | 27535233.0938 | 27535233.0938 | 1478867.319 | 11895814.3074 | 0 | 201335104.652 | 242245019.3722 | 133352.1432 | 77.5006 | 2597.8525 | 3125.7183 | 52.9607 | 63.722
1 | 6700 | 707 | 0.035 | 15 | 15 | 7 | 1.7783e-10 | 5spot_SharedNeighbor | Water | Porous | Wet | R600a | MinimizeLCOE_Brownfield | IgnoreSilica | 224.5649 | 178.0604 | 19.6231 | 4 | 2580.9471 | 3102.1442 | 52.6161 | 63.2414 | 222.4671 | 0 | 165.255 | 18691439.1511 | 1627921.9214 | 21032333.9482 | 14232928.1242 | 0 | 622429.1013 | 0 | 21920750.3761 | 57033295.9143 | 38926396.3786 | 174087494.9153 | 961560.8286 | 27535233.0938 | 27535233.0938 | 1478867.319 | 11895814.3074 | 0 | 202584288.8377 | 243494203.5579 | 177827.941 | 78.4922 | 2580.9471 | 3102.1442 | 52.6161 | 63.2414
1 | 6700 | 707 | 0.035 | 15 | 15 | 7 | 2.3714e-10 | 5spot_SharedNeighbor | Water | Porous | Wet | R600a | MinimizeLCOE_Brownfield | IgnoreSilica | 226.6861 | 179.3066 | 19.8096 | 4 | 2568.13 | 3084.4192 | 52.3548 | 62.8801 | 222.1656 | 0 | 179.4219 | 18784977.1817 | 1635889.418 | 21150018.4614 | 14360227.0348 | 0 | 569801.063 | 0 | 22035356.132 | 57331476.5824 | 39129910.8115 | 174997656.6848 | 961560.8286 | 27535233.0938 | 27535233.0938 | 1478867.319 | 11895814.3074 | 0 | 203494450.6073 | 244404365.3275 | 237137.3706 | 79.2384 | 2568.13 | 3084.4192 | 52.3548 | 62.8801
1 | 6700 | 707 | 0.035 | 15 | 15 | 7 | 3.1623e-10 | 5spot_SharedNeighbor | Water | Porous | Wet | R600a | MinimizeLCOE_Brownfield | IgnoreSilica | 228.2519 | 180.2191 | 19.9486 | 4 | 2558.4246 | 3071.115 | 52.1569 | 62.6088 | 221.9413 | 0 | 244.0593 | 18853345.9228 | 1641712.3213 | 21236077.9232 | 14454092.1843 | 0 | 526822.2076 | 0 | 22117699.7181 | 57545717.7025 | 39276134.7782 | 175651602.7581 | 961560.8286 | 27535233.0938 | 27535233.0938 | 1478867.319 | 11895814.3074 | 0 | 204148396.6805 | 245058311.4008 | 316227.766 | 79.7946 | 2558.4246 | 3071.115 | 52.1569 | 62.6088
1 | 6700 | 707 | 0.035 | 15 | 15 | 7 | 4.217e-10 | 5spot_SharedNeighbor | Water | Porous | Wet | R600a | MinimizeLCOE_Brownfield | IgnoreSilica | 229.3922 | 180.8794 | 20.0514 | 4 | 2551.0842 | 3061.148 | 52.0073 | 62.4056 | 221.7769 | 0 | 256.9595 | 18902757.0301 | 1645920.2572 | 21298296.1684 | 14522350.7028 | 0 | 492060.887 | 0 | 22175940.1677 | 57697247.4056 | 39379556.9142 | 176114129.5329 | 961560.8286 | 27535233.0938 | 27535233.0938 | 1478867.319 | 11895814.3074 | 0 | 204610923.4553 | 245520838.1755 | 421696.5034 | 80.2055 | 2551.0842 | 3061.148 | 52.0073 | 62.4056
1 | 6700 | 707 | 0.035 | 15 | 15 | 7 | 5.6234e-10 | 5spot_SharedNeighbor | Water | Porous | Wet | R600a | MinimizeLCOE_Brownfield | IgnoreSilica | 230.2009 | 181.3452 | 20.1261 | 4 | 2545.5401 | 3053.7108 | 51.8943 | 62.254 | 221.6596 | 0 | 275.544 | 18937591.0705 | 1648886.602 | 21342169.9965 | 14570731.817 | 0 | 464007.2388 | 0 | 22215720.8227 | 57800748.5097 | 39450198.5445 | 176430054.6017 | 961560.8286 | 27535233.0938 | 27535233.0938 | 1478867.319 | 11895814.3074 | 0 | 204926848.5242 | 245836763.2444 | 562341.3252 | 80.5043 | 2545.5401 | 3053.7108 | 51.8943 | 62.254
1 | 6700 | 707 | 0.035 | 15 | 15 | 7 | 7.4989e-10 | 5spot_SharedNeighbor | Water | Porous | Wet | R600a | MinimizeLCOE_Brownfield | IgnoreSilica | 230.7876 | 181.682 | 20.1811 | 4 | 2541.3575 | 3048.1422 | 51.809 | 62.1405 | 221.5742 | 0 | 376.7664 | 18962757.7036 | 1651029.6105 | 21373873.2564 | 14605820.2198 | 0 | 441856.725 | 0 | 22243781.631 | 57873756.9769 | 39500028.3235 | 176652904.4468 | 961560.8286 | 27535233.0938 | 27535233.0938 | 1478867.319 | 11895814.3074 | 0 | 205149698.3692 | 246059613.0895 | 749894.2093 | 80.7245 | 2541.3575 | 3048.1422 | 51.809 | 62.1405
1 | 6700 | 707 | 0.035 | 15 | 15 | 7 | 1e-09 | 5spot_SharedNeighbor | Water | Porous | Wet | R600a | MinimizeLCOE_Brownfield | IgnoreSilica | 231.2239 | 181.9319 | 20.2223 | 4 | 2538.2054 | 3043.9591 | 51.7448 | 62.0552 | 221.5105 | 0 | 411.9192 | 18981423.6712 | 1652619.0185 | 21397390.4541 | 14631914.1765 | 0 | 424685.451 | 0 | 22264332.7808 | 57927226.8531 | 39536522.6127 | 176816115.0181 | 961560.8286 | 27535233.0938 | 27535233.0938 | 1478867.319 | 11895814.3074 | 0 | 205312908.9405 | 246222823.6607 | 1000000 | 80.889 | 2538.2054 | 3043.9591 | 51.7448 | 62.0552
1 | 6700 | 707 | 0.035 | 15 | 15 | 7 | 1.3335e-09 | 5spot_SharedNeighbor | Water | Porous | Wet | R600a | MinimizeLCOE_Brownfield | IgnoreSilica | 231.5381 | 182.1114 | 20.2524 | 4 | 2535.8321 | 3040.8324 | 51.6964 | 61.9915 | 221.4646 | 0 | 429.0669 | 18994825.7225 | 1653760.1771 | 21414277.2577 | 14650694.0288 | 0 | 411303.371 | 0 | 22278695.6173 | 57964596.0073 | 39562027.8283 | 176930180.01 | 961560.8286 | 27535233.0938 | 27535233.0938 | 1478867.319 | 11895814.3074 | 0 | 205426973.9324 | 246336888.6526 | 1333521.4322 | 81.0097 | 2535.8321 | 3040.8324 | 51.6964 | 61.9915
1 | 6700 | 707 | 0.035 | 15 | 15 | 7 | 1.7783e-09 | 5spot_SharedNeighbor | Water | Porous | Wet | R600a | MinimizeLCOE_Brownfield | IgnoreSilica | 231.7498 | 182.2321 | 20.2738 | 4 | 2534.0466 | 3038.5149 | 51.66 | 61.9442 | 221.4334 | 0 | 418.1738 | 19003831.3748 | 1654526.9785 | 21425625.2771 | 14663347.7551 | 0 | 400721.7951 | 0 | 22287740.7404 | 57988129.5623 | 39578089.9632 | 177002013.4465 | 961560.8286 | 27535233.0938 | 27535233.0938 | 1478867.319 | 11895814.3074 | 0 | 205498807.3689 | 246408722.0891 | 1778279.41 | 81.0951 | 2534.0466 | 3038.5149 | 51.66 | 61.9442
1 | 6700 | 707 | 0.035 | 15 | 15 | 7 | 2.3714e-09 | 5spot_SharedNeighbor | Water | Porous | Wet | R600a | MinimizeLCOE_Brownfield | IgnoreSilica | 231.246 | 181.9393 | 20.2549 | 4 | 2532.565 | 3037.5047 | 51.6298 | 61.9236 | 221.5038 | 0 | 511.552 | 18981977.1198 | 1652666.144 | 21398087.7819 | 14633150.6284 | 0 | 381475.5631 | 0 | 22248469.3225 | 57885953.3885 | 39508352.625 | 176690132.573 | 961560.8286 | 27535233.0938 | 27535233.0938 | 1478867.319 | 11895814.3074 | 0 | 205186926.4954 | 246096841.2157 | 2371373.7057 | 81.0194 | 2532.565 | 3037.5047 | 51.6298 | 61.9236
1 | 6700 | 707 | 0.035 | 15 | 15 | 7 | 3.1623e-09 | 5spot_SharedNeighbor | Water | Porous | Wet | R600a | MinimizeLCOE_Brownfield | IgnoreSilica | 232.6124 | 182.7285 | 20.3342 | 4 | 2531.5539 | 3034.5241 | 51.6091 | 61.8629 | 221.3103 | 0 | 468.4516 | 19040868.3389 | 1657680.447 | 21472301.8749 | 14714983.7161 | 0 | 394373.2933 | 0 | 22339280.9914 | 58122226.7229 | 39669614.0307 | 177411329.4152 | 961560.8286 | 27535233.0938 | 27535233.0938 | 1478867.319 | 11895814.3074 | 0 | 205908123.3377 | 246818038.0579 | 3162277.6602 | 81.3367 | 2531.5539 | 3034.5241 | 51.6091 | 61.8629
1 | 6700 | 707 | 0.035 | 15 | 15 | 7 | 4.217e-09 | 5spot_SharedNeighbor | Water | Porous | Wet | R600a | MinimizeLCOE_Brownfield | IgnoreSilica | 232.6977 | 182.7768 | 20.3429 | 4 | 2530.816 | 3033.5712 | 51.5941 | 61.8435 | 221.2976 | 0 | 504.8854 | 19044471.2093 | 1657987.2001 | 21476843.0099 | 14720082.6271 | 0 | 389866.814 | 0 | 22342807.8356 | 58131402.8481 | 39675876.9247 | 177439338.4689 | 961560.8286 | 27535233.0938 | 27535233.0938 | 1478867.319 | 11895814.3074 | 0 | 205936132.3913 | 246846047.1115 | 4216965.0343 | 81.3714 | 2530.816 | 3033.5712 | 51.5941 | 61.8435
1 | 6700 | 707 | 0.035 | 15 | 15 | 7 | 5.6234e-09 | 5spot_SharedNeighbor | Water | Porous | Wet | R600a | MinimizeLCOE_Brownfield | IgnoreSilica | 232.7561 | 182.8097 | 20.3491 | 4 | 2530.2621 | 3032.8637 | 51.5828 | 61.829 | 221.2889 | 0 | 491.9424 | 19046927.6905 | 1658196.3472 | 21479939.2666 | 14723566.0027 | 0 | 386381.2538 | 0 | 22345054.1187 | 58137247.2161 | 39679865.8259 | 177457177.7216 | 961560.8286 | 27535233.0938 | 27535233.0938 | 1478867.319 | 11895814.3074 | 0 | 205953971.644 | 246863886.3642 | 5623413.2519 | 81.3963 | 2530.2621 | 3032.8637 | 51.5828 | 61.829
1 | 6700 | 707 | 0.035 | 15 | 15 | 7 | 7.4989e-09 | 5spot_SharedNeighbor | Water | Porous | Wet | R600a | MinimizeLCOE_Brownfield | IgnoreSilica | 232.8144 | 182.8428 | 20.3545 | 4 | 2529.8463 | 3032.3135 | 51.5743 | 61.8178 | 221.2803 | 0 | 498.4629 | 19049396.4039 | 1658406.535 | 21483050.9864 | 14727052.0359 | 0 | 383977.114 | 0 | 22347734.3994 | 58144220.7565 | 39684625.4105 | 177478463.6416 | 961560.8286 | 27535233.0938 | 27535233.0938 | 1478867.319 | 11895814.3074 | 0 | 205975257.5641 | 246885172.2843 | 7498942.0933 | 81.4181 | 2529.8463 | 3032.3135 | 51.5743 | 61.8178
1 | 6700 | 707 | 0.035 | 15 | 15 | 7 | 1e-08 | 5spot_SharedNeighbor | Water | Porous | Wet | R600a | MinimizeLCOE_Brownfield | IgnoreSilica | 232.8487 | 182.8622 | 20.3581 | 4 | 2529.5344 | 3031.9133 | 51.568 | 61.8097 | 221.2752 | 0 | 489.8745 | 19050839.5583 | 1658529.4057 | 21484870.0488 | 14729098.0251 | 0 | 382023.9185 | 0 | 22349090.773 | 58147749.7625 | 39687034.0297 | 177489235.5218 | 961560.8286 | 27535233.0938 | 27535233.0938 | 1478867.319 | 11895814.3074 | 0 | 205986029.4442 | 246895944.1644 | 10000000 | 81.4324 | 2529.5344 | 3031.9133 | 51.568 | 61.8097
1 | 6800 | 707 | 0.035 | 15 | 15 | 7 | 1e-13 | 5spot_SharedNeighbor | Water | Porous | Wet | R600a | MinimizeLCOE_Brownfield | IgnoreSilica | 1.2008 | 0.40518 | 0.03391 | 4 | 227746.434 | 535535.0751 | 4642.9191 | 10917.6069 | 148.8182 | 0 | 59.4892 | 247320.9849 | 21089.6946 | 162389.5495 | 84406.4817 | 0 | 64587.7145 | 0 | 226119.8258 | 588317.4033 | 401538.7164 | 1795770.3707 | 961560.8286 | 28133983.6919 | 28133983.6919 | 1478867.319 | 12135314.5466 | 0 | 30891314.8912 | 72639480.4488 | 100 | 0.13564 | 227746.434 | 535535.0751 | 4642.9191 | 10917.6069
1 | 6800 | 707 | 0.035 | 15 | 15 | 7 | 1.3335e-13 | 5spot_SharedNeighbor | Water | Porous | Wet | R600a | MinimizeLCOE_Brownfield | IgnoreSilica | 1.5686 | 0.68432 | 0.065374 | 4 | 121099.7668 | 280752.1871 | 2468.7825 | 5723.5131 | 165.3126 | 0 | 68.1895 | 367137.6228 | 33183.076 | 245832.6427 | 112259.9353 | 0 | 71783.422 | 0 | 323776.7125 | 842400.5903 | 574955.7125 | 2571329.714 | 961560.8286 | 28133983.6919 | 28133983.6919 | 1478867.319 | 12135314.5466 | 0 | 31666874.2346 | 73415039.7921 | 133.3521 | 0.26149 | 121099.7668 | 280752.1871 | 2468.7825 | 5723.5131
1 | 6800 | 707 | 0.035 | 15 | 15 | 7 | 1.7783e-13 | 5spot_SharedNeighbor | Water | Porous | Wet | R600a | MinimizeLCOE_Brownfield | IgnoreSilica | 2.0209 | 1.0615 | 0.10561 | 4 | 77048.5037 | 175876.4711 | 1570.738 | 3585.4798 | 179.1722 | 0 | 308.885 | 498702.8681 | 45122.2394 | 349286.072 | 142593.0591 | 0 | 78916.56 | 0 | 434702.1115 | 1131005.7244 | 771934.6467 | 3452263.2813 | 961560.8286 | 28133983.6919 | 28133983.6919 | 1478867.319 | 12135314.5466 | 0 | 32547807.8018 | 74295973.3593 | 177.8279 | 0.42243 | 77048.5037 | 175876.4711 | 1570.738 | 3585.4798
1 | 6800 | 707 | 0.035 | 15 | 15 | 7 | 2.3714e-13 | 5spot_SharedNeighbor | Water | Porous | Wet | R600a | MinimizeLCOE_Brownfield | IgnoreSilica | 2.5849 | 1.5435 | 0.15741 | 4 | 53310.6351 | 119616.1035 | 1086.8094 | 2438.5361 | 190.7957 | 0 | 368.6553 | 647880.1026 | 58638.8678 | 471229.6592 | 179400.7484 | 0 | 86269.5427 | 0 | 562933.3791 | 1464637.1788 | 999644.9698 | 4470634.4483 | 961560.8286 | 28133983.6919 | 28133983.6919 | 1478867.319 | 12135314.5466 | 0 | 33566178.9688 | 75314344.5263 | 237.1374 | 0.62963 | 53310.6351 | 119616.1035 | 1086.8094 | 2438.5361
1 | 6800 | 707 | 0.035 | 15 | 15 | 7 | 3.1623e-13 | 5spot_SharedNeighbor | Water | Porous | Wet | R600a | MinimizeLCOE_Brownfield | IgnoreSilica | 3.3045 | 2.171 | 0.22516 | 4 | 38620.8652 | 84973.8349 | 787.3386 | 1732.3066 | 200.5993 | 0 | 490.4449 | 822754.0392 | 74454.7053 | 619090.892 | 225971.4766 | 0 | 94401.3803 | 0 | 716302.2724 | 1863671.5791 | 1271994.1473 | 5688640.4923 | 961560.8286 | 28133983.6919 | 28133983.6919 | 1478867.319 | 12135314.5466 | 0 | 34784185.0128 | 76532350.5703 | 316.2278 | 0.90066 | 38620.8652 | 84973.8349 | 787.3386 | 1732.3066
1 | 6800 | 707 | 0.035 | 15 | 15 | 7 | 4.217e-13 | 5spot_SharedNeighbor | Water | Porous | Wet | R600a | MinimizeLCOE_Brownfield | IgnoreSilica | 4.2164 | 2.9794 | 0.31294 | 4 | 28949.7519 | 62301.7702 | 590.1798 | 1270.1059 | 208.6822 | 0 | 78.632 | 1027390.9649 | 92923.8199 | 797511.8852 | 285132.2886 | 0 | 102991.5201 | 0 | 899320.6867 | 2339847.9507 | 1596994.3054 | 7142113.4214 | 961560.8286 | 28133983.6919 | 28133983.6919 | 1478867.319 | 12135314.5466 | 0 | 36237657.9419 | 77985823.4994 | 421.6965 | 1.2517 | 28949.7519 | 62301.7702 | 590.1798 | 1270.1059
1 | 6800 | 707 | 0.035 | 15 | 15 | 7 | 5.6234e-13 | 5spot_SharedNeighbor | Water | Porous | Wet | R600a | MinimizeLCOE_Brownfield | IgnoreSilica | 5.4079 | 4.0478 | 0.42908 | 4 | 22157.1062 | 46481.1281 | 451.7026 | 947.5807 | 215.4288 | 0 | 84.1073 | 1274296.6072 | 115156.1974 | 1019074.7321 | 362464.1302 | 0 | 113327.5377 | 0 | 1124884.4898 | 2926718.6968 | 1997545.6486 | 8933468.0397 | 961560.8286 | 28133983.6919 | 28133983.6919 | 1478867.319 | 12135314.5466 | 0 | 38029012.5602 | 79777178.1177 | 562.3413 | 1.7163 | 22157.1062 | 46481.1281 | 451.7026 | 947.5807
1 | 6800 | 707 | 0.035 | 15 | 15 | 7 | 7.4989e-13 | 5spot_SharedNeighbor | Water | Porous | Wet | R600a | MinimizeLCOE_Brownfield | IgnoreSilica | 6.9548 | 5.443 | 0.58105 | 4 | 17304.1433 | 35266.452 | 352.7684 | 718.9543 | 220.8488 | 0 | 83.423 | 1569660.85 | 141684.1597 | 1291522.6127 | 462995.2752 | 0 | 125353.1179 | 0 | 1400574.246 | 3644006.8909 | 2487109.5799 | 11122906.7324 | 961560.8286 | 28133983.6919 | 28133983.6919 | 1478867.319 | 12135314.5466 | 0 | 40218451.2529 | 81966616.8104 | 749.8942 | 2.3242 | 17304.1433 | 35266.452 | 352.7684 | 718.9543
1 | 6800 | 707 | 0.035 | 15 | 15 | 7 | 1e-12 | 5spot_SharedNeighbor | Water | Porous | Wet | R600a | MinimizeLCOE_Brownfield | IgnoreSilica | 8.9622 | 7.2443 | 0.7773 | 4 | 13790.6499 | 27217.9637 | 281.1411 | 554.875 | 224.8718 | 0 | 87.3116 | 1920124.4353 | 173074.3574 | 1623414.28 | 593349.5061 | 0 | 139884.5183 | 0 | 1735440.3678 | 4515259.8494 | 3081757.6265 | 13782304.9408 | 961560.8286 | 28133983.6919 | 28133983.6919 | 1478867.319 | 12135314.5466 | 0 | 42877849.4613 | 84626015.0188 | 1000 | 3.1092 | 13790.6499 | 27217.9637 | 281.1411 | 554.875
1 | 6800 | 707 | 0.035 | 15 | 15 | 7 | 1.3335e-12 | 5spot_SharedNeighbor | Water | Porous | Wet | R600a | MinimizeLCOE_Brownfield | IgnoreSilica | 11.6365 | 9.7169 | 1.048 | 4 | 11043.387 | 21002.7004 | 225.1344 | 428.1685 | 228.9958 | 0 | 78.1826 | 2362434.2844 | 212571.5094 | 2053311.6927 | 768225.6814 | 0 | 155768.9449 | 0 | 2165401.724 | 5633931.101 | 3845273.7421 | 17196918.68 | 961560.8286 | 28133983.6919 | 28133983.6919 | 1478867.319 | 12135314.5466 | 0 | 46292463.2005 | 88040628.758 | 1333.5214 | 4.1919 | 11043.387 | 21002.7004 | 225.1344 | 428.1685
1 | 6800 | 707 | 0.035 | 15 | 15 | 7 | 1.7783e-12 | 5spot_SharedNeighbor | Water | Porous | Wet | R600a | MinimizeLCOE_Brownfield | IgnoreSilica | 15.1495 | 12.9342 | 1.3997 | 4 | 9017.2322 | 16473.7495 | 183.8285 | 335.8397 | 231.8466 | 0 | 112.2843 | 2891821.6562 | 259689.4865 | 2581222.9725 | 997541.414 | 0 | 176127.0385 | 0 | 2693497.0014 | 7007926.6854 | 4783053.9613 | 21390880.2157 | 961560.8286 | 28133983.6919 | 28133983.6919 | 1478867.319 | 12135314.5466 | 0 | 50486424.7362 | 92234590.2938 | 1778.2794 | 5.5989 | 9017.2322 | 16473.7495 | 183.8285 | 335.8397
1 | 6800 | 707 | 0.035 | 15 | 15 | 7 | 2.3714e-12 | 5spot_SharedNeighbor | Water | Porous | Wet | R600a | MinimizeLCOE_Brownfield | IgnoreSilica | 19.7905 | 17.1915 | 1.8654 | 4 | 7467.8515 | 13062.9816 | 152.2423 | 266.3065 | 234.0896 | 0 | 112.1152 | 3537130.4266 | 316924.746 | 3241042.3255 | 1300637.4285 | 0 | 200902.2381 | 0 | 3352688.4943 | 8723007.7311 | 5953632.0163 | 26625965.4064 | 961560.8286 | 28133983.6919 | 28133983.6919 | 1478867.319 | 12135314.5466 | 0 | 55721509.9269 | 97469675.4845 | 2371.3737 | 7.4615 | 7467.8515 | 13062.9816 | 152.2423 | 266.3065
1 | 6800 | 707 | 0.035 | 15 | 15 | 7 | 3.1623e-12 | 5spot_SharedNeighbor | Water | Porous | Wet | R600a | MinimizeLCOE_Brownfield | IgnoreSilica | 25.907 | 22.8083 | 2.48 | 4 | 6274.7136 | 10483.1802 | 127.9185 | 213.7138 | 235.8356 | 0 | 66.1819 | 4321992.7881 | 386279.0144 | 4063567.8749 | 1700285.0435 | 0 | 230866.2625 | 0 | 4174166.4835 | 10860324.9509 | 7412394.9363 | 33149877.3542 | 961560.8286 | 28133983.6919 | 28133983.6919 | 1478867.319 | 12135314.5466 | 0 | 62245421.8747 | 103993587.4322 | 3162.2777 | 9.92 | 6274.7136 | 10483.1802 | 127.9185 | 213.7138
1 | 6800 | 707 | 0.035 | 15 | 15 | 7 | 4.217e-12 | 5spot_SharedNeighbor | Water | Porous | Wet | R600a | MinimizeLCOE_Brownfield | IgnoreSilica | 33.9728 | 30.2195 | 3.2911 | 4 | 5346.8705 | 8518.1819 | 109.0032 | 173.6547 | 237.1873 | 0 | 62.717 | 5277360.9295 | 470367.7557 | 5089363.0921 | 2227348.666 | 0 | 267494.0849 | 0 | 5199454.466 | 13527913.9659 | 9233079.2525 | 41292382.2127 | 961560.8286 | 28133983.6919 | 28133983.6919 | 1478867.319 | 12135314.5466 | 0 | 70387926.7333 | 112136092.2908 | 4216.965 | 13.1643 | 5346.8705 | 8518.1819 | 109.0032 | 173.6547
1 | 6800 | 707 | 0.035 | 15 | 15 | 7 | 5.6234e-12 | 5spot_SharedNeighbor | Water | Porous | Wet | R600a | MinimizeLCOE_Brownfield | IgnoreSilica | 44.4916 | 39.8857 | 4.3493 | 4 | 4624.1564 | 7023.8557 | 94.2697 | 143.1908 | 238.2107 | 0 | 79.7856 | 6428021.1861 | 571227.1695 | 6354593.787 | 2914800.685 | 0 | 311225.4759 | 0 | 6466148.6383 | 16823592.3675 | 11482447.4811 | 51352056.7904 | 961560.8286 | 28133983.6919 | 28133983.6919 | 1478867.319 | 12135314.5466 | 0 | 80447601.3109 | 122195766.8685 | 5623.4133 | 17.3972 | 4624.1564 | 7023.8557 | 94.2697 | 143.1908
1 | 6800 | 707 | 0.035 | 15 | 15 | 7 | 7.4989e-12 | 5spot_SharedNeighbor | Water | Porous | Wet | R600a | MinimizeLCOE_Brownfield | IgnoreSilica | 58.0459 | 52.3134 | 5.7098 | 4 | 4060.1172 | 5888.0388 | 82.771 | 120.0356 | 238.9075 | 0 | 78.9429 | 7796447.4701 | 690661.6593 | 7894484.6487 | 3800263.1786 | 0 | 363460.4912 | 0 | 8012673.8047 | 20847333.6143 | 14228733.5616 | 63634058.4284 | 961560.8286 | 28133983.6919 | 28133983.6919 | 1478867.319 | 12135314.5466 | 0 | 92729602.949 | 134477768.5065 | 7498.9421 | 22.8391 | 4060.1172 | 5888.0388 | 82.771 | 120.0356
1 | 6800 | 707 | 0.035 | 15 | 15 | 7 | 1e-11 | 5spot_SharedNeighbor | Water | Porous | Wet | R600a | MinimizeLCOE_Brownfield | IgnoreSilica | 75.1178 | 67.8122 | 7.4044 | 4 | 3624.232 | 5033.7988 | 73.8849 | 102.6208 | 239.1271 | 0 | 92.7919 | 9379531.642 | 828232.0043 | 9715831.364 | 4912815.4408 | 0 | 426607.9921 | 0 | 9852577.1928 | 25634384.8143 | 17495994.3697 | 78245974.8199 | 961560.8286 | 28133983.6919 | 28133983.6919 | 1478867.319 | 12135314.5466 | 0 | 107341519.3404 | 149089684.8979 | 10000 | 29.6177 | 3624.232 | 5033.7988 | 73.8849 | 102.6208
1 | 6800 | 707 | 0.035 | 15 | 15 | 7 | 1.3335e-11 | 5spot_SharedNeighbor | Water | Porous | Wet | R600a | MinimizeLCOE_Brownfield | IgnoreSilica | 95.7562 | 86.0997 | 9.3977 | 4 | 3296.402 | 4406.9962 | 67.2016 | 89.8426 | 238.6027 | 0 | 102.5748 | 11120712.2826 | 978898.4803 | 11760749.2944 | 6250023.1996 | 0 | 503504.2508 | 0 | 11939416.128 | 31063911.654 | 21201758.0034 | 94818973.293 | 961560.8286 | 28133983.6919 | 28133983.6919 | 1478867.319 | 12135314.5466 | 0 | 123914517.8135 | 165662683.3711 | 13335.2143 | 37.5908 | 3296.402 | 4406.9962 | 67.2016 | 89.8426
1 | 6800 | 707 | 0.035 | 15 | 15 | 7 | 1.7783e-11 | 5spot_SharedNeighbor | Water | Porous | Wet | R600a | MinimizeLCOE_Brownfield | IgnoreSilica | 119.4615 | 106.2149 | 11.5764 | 4 | 3058.544 | 3960.1198 | 62.3526 | 80.7324 | 237.1273 | 0 | 117.6394 | 12918866.8548 | 1133877.8318 | 13911756.7507 | 7770819.9363 | 0 | 597738.8003 | 0 | 14169893.4678 | 36867156.1583 | 25162591.6224 | 112532701.4223 | 961560.8286 | 28133983.6919 | 28133983.6919 | 1478867.319 | 12135314.5466 | 0 | 141628245.9428 | 183376411.5003 | 17782.7941 | 46.3058 | 3058.544 | 3960.1198 | 62.3526 | 80.7324
1 | 6800 | 707 | 0.035 | 15 | 15 | 7 | 2.3714e-11 | 5spot_SharedNeighbor | Water | Porous | Wet | R600a | MinimizeLCOE_Brownfield | IgnoreSilica | 144.9863 | 126.6108 | 13.7655 | 4 | 2892.8445 | 3651.0464 | 58.9745 | 74.4315 | 234.7751 | 0 | 122.7393 | 14646202.8314 | 1282230.1292 | 16010696.2633 | 9387297.8823 | 0 | 707729.8808 | 0 | 16393321.2249 | 42652059.0947 | 29110906.7443 | 130190444.0511 | 961560.8286 | 28133983.6919 | 28133983.6919 | 1478867.319 | 12135314.5466 | 0 | 159285988.5716 | 201034154.1291 | 23713.7371 | 55.0621 | 2892.8445 | 3651.0464 | 58.9745 | 74.4315
1 | 6800 | 707 | 0.035 | 15 | 15 | 7 | 3.1623e-11 | 5spot_SharedNeighbor | Water | Porous | Wet | R600a | MinimizeLCOE_Brownfield | IgnoreSilica | 170.7669 | 146.1217 | 15.8428 | 4 | 2777.0068 | 3435.7958 | 56.613 | 70.0433 | 232.1349 | 0 | 157.6234 | 16226452.1217 | 1417544.8838 | 17955829.2127 | 11002447.8013 | 0 | 822437.9662 | 0 | 18495637.6744 | 48121855.2519 | 32844155.0147 | 146886359.9267 | 961560.8286 | 28133983.6919 | 28133983.6919 | 1478867.319 | 12135314.5466 | 0 | 175981904.4472 | 217730070.0047 | 31622.7766 | 63.3711 | 2777.0068 | 3435.7958 | 56.613 | 70.0433
1 | 6800 | 707 | 0.035 | 15 | 15 | 7 | 4.217e-11 | 5spot_SharedNeighbor | Water | Porous | Wet | R600a | MinimizeLCOE_Brownfield | IgnoreSilica | 195.0058 | 163.19 | 17.6389 | 4 | 2701.3999 | 3293.1065 | 55.0717 | 67.1344 | 229.2732 | 0 | 165.4696 | 17560695.7153 | 1531517.6987 | 19615010.8623 | 12500289.1069 | 0 | 936471.4826 | 0 | 20336154.0977 | 52910501.4433 | 36112504.4372 | 161503144.8439 | 961560.8286 | 28133983.6919 | 28133983.6919 | 1478867.319 | 12135314.5466 | 0 | 190598689.3645 | 232346854.922 | 42169.6503 | 70.5555 | 2701.3999 | 3293.1065 | 55.0717 | 67.1344
1 | 6800 | 707 | 0.035 | 15 | 15 | 7 | 5.6234e-11 | 5spot_SharedNeighbor | Water | Porous | Wet | R600a | MinimizeLCOE_Brownfield | IgnoreSilica | 209.6413 | 172.8416 | 18.7251 | 4 | 2652.8149 | 3210.197 | 54.0812 | 65.4442 | 227.3724 | 0 | 157.5338 | 18297730.4299 | 1594374.0119 | 20537718.4106 | 13394492.6955 | 0 | 934356.6076 | 0 | 21355882.1407 | 55563624.6363 | 37923315.5326 | 169601494.4651 | 961560.8286 | 28133983.6919 | 28133983.6919 | 1478867.319 | 12135314.5466 | 0 | 198697038.9856 | 240445204.5431 | 56234.1325 | 74.9005 | 2652.8149 | 3210.197 | 54.0812 | 65.4442
1 | 6800 | 707 | 0.035 | 15 | 15 | 7 | 7.4989e-11 | 5spot_SharedNeighbor | Water | Porous | Wet | R600a | MinimizeLCOE_Brownfield | IgnoreSilica | 215.9398 | 176.8217 | 19.2754 | 4 | 2616.7918 | 3158.2604 | 53.3468 | 64.3854 | 226.5054 | 0 | 202.5361 | 18598288.8371 | 1619986.3577 | 20915202.8617 | 13776731.6089 | 0 | 837116.4372 | 0 | 21741457.18 | 56566811.7963 | 38608011.3827 | 172663606.4616 | 961560.8286 | 28133983.6919 | 28133983.6919 | 1478867.319 | 12135314.5466 | 0 | 201759150.9821 | 243507316.5397 | 74989.4209 | 77.1017 | 2616.7918 | 3158.2604 | 53.3468 | 64.3854
1 | 6800 | 707 | 0.035 | 15 | 15 | 7 | 1e-10 | 5spot_SharedNeighbor | Water | Porous | Wet | R600a | MinimizeLCOE_Brownfield | IgnoreSilica | 220.9117 | 179.8946 | 19.7058 | 4 | 2589.3919 | 3119.0345 | 52.7883 | 63.5857 | 225.8054 | 0 | 213.9318 | 18829044.2574 | 1639642.6375 | 21205484.0773 | 14077565.4501 | 0 | 752778.598 | 0 | 22036760.8579 | 57335131.3911 | 39132405.2936 | 175008812.5629 | 961560.8286 | 28133983.6919 | 28133983.6919 | 1478867.319 | 12135314.5466 | 0 | 204104357.0834 | 245852522.6409 | 100000 | 78.8233 | 2589.3919 | 3119.0345 | 52.7883 | 63.5857
1 | 6800 | 707 | 0.035 | 15 | 15 | 7 | 1.3335e-10 | 5spot_SharedNeighbor | Water | Porous | Wet | R600a | MinimizeLCOE_Brownfield | IgnoreSilica | 224.6723 | 182.1762 | 20.0325 | 4 | 2568.57 | 3089.5764 | 52.3638 | 62.9852 | 225.2663 | 0 | 284.5153 | 18999661.9182 | 1654171.9644 | 21420371.2713 | 14304225.9269 | 0 | 679724.1096 | 0 | 22252680.5242 | 57896910.0716 | 39515830.7864 | 176723576.5725 | 961560.8286 | 28133983.6919 | 28133983.6919 | 1478867.319 | 12135314.5466 | 0 | 205819121.0931 | 247567286.6506 | 133352.1432 | 80.1298 | 2568.57 | 3089.5764 | 52.3638 | 62.9852
1 | 6800 | 707 | 0.035 | 15 | 15 | 7 | 1.7783e-10 | 5spot_SharedNeighbor | Water | Porous | Wet | R600a | MinimizeLCOE_Brownfield | IgnoreSilica | 227.5339 | 183.8883 | 20.281 | 4 | 2552.7683 | 3067.3906 | 52.0416 | 62.5329 | 224.8509 | 0 | 331.4942 | 19127298.4707 | 1665038.779 | 21581266.7737 | 14476384.0122 | 0 | 618655.0834 | 0 | 22412770.8164 | 58313432.1729 | 39800115.6792 | 177994961.7877 | 961560.8286 | 28133983.6919 | 28133983.6919 | 1478867.319 | 12135314.5466 | 0 | 207090506.3082 | 248838671.8657 | 177827.941 | 81.1239 | 2552.7683 | 3067.3906 | 52.0416 | 62.5329
1 | 6800 | 707 | 0.035 | 15 | 15 | 7 | 2.3714e-10 | 5spot_SharedNeighbor | Water | Porous | Wet | R600a | MinimizeLCOE_Brownfield | IgnoreSilica | 229.6487 | 185.1395 | 20.4663 | 4 | 2540.792 | 3050.7533 | 51.7975 | 62.1937 | 224.5406 | 0 | 326.6877 | 19220364.738 | 1672961.0573 | 21698659.7171 | 14603363.6791 | 0 | 567860.4723 | 0 | 22527651.7689 | 58612328.846 | 40004118.8003 | 178907309.0791 | 961560.8286 | 28133983.6919 | 28133983.6919 | 1478867.319 | 12135314.5466 | 0 | 208002853.5996 | 249751019.1572 | 237137.3706 | 81.8654 | 2540.792 | 3050.7533 | 51.7975 | 62.1937
1 | 6800 | 707 | 0.035 | 15 | 15 | 7 | 3.1623e-10 | 5spot_SharedNeighbor | Water | Porous | Wet | R600a | MinimizeLCOE_Brownfield | IgnoreSilica | 231.2 | 186.0497 | 20.6039 | 4 | 2531.7277 | 3038.2845 | 51.6127 | 61.9395 | 224.3112 | 0 | 395.2175 | 19287956.8448 | 1678714.1777 | 21783959.7213 | 14696441.3193 | 0 | 526299.8398 | 0 | 22609615.0422 | 58825580.4699 | 40149667.4155 | 179558234.8306 | 961560.8286 | 28133983.6919 | 28133983.6919 | 1478867.319 | 12135314.5466 | 0 | 208653779.3511 | 250401944.9087 | 316227.766 | 82.4156 | 2531.7277 | 3038.2845 | 51.6127 | 61.9395
1 | 6800 | 707 | 0.035 | 15 | 15 | 7 | 4.217e-10 | 5spot_SharedNeighbor | Water | Porous | Wet | R600a | MinimizeLCOE_Brownfield | IgnoreSilica | 232.3593 | 186.7258 | 20.7071 | 4 | 2524.8758 | 3028.9086 | 51.473 | 61.7484 | 224.1388 | 0 | 402.5424 | 19338102.6564 | 1682981.9908 | 21847264.4579 | 14765961.3548 | 0 | 493164.4448 | 0 | 22669715.2128 | 58981948.7858 | 40256392.0042 | 180035530.9075 | 961560.8286 | 28133983.6919 | 28133983.6919 | 1478867.319 | 12135314.5466 | 0 | 209131075.4281 | 250879240.9856 | 421696.5034 | 82.8283 | 2524.8758 | 3028.9086 | 51.473 | 61.7484
1 | 6800 | 707 | 0.035 | 15 | 15 | 7 | 5.6234e-10 | 5spot_SharedNeighbor | Water | Porous | Wet | R600a | MinimizeLCOE_Brownfield | IgnoreSilica | 233.1977 | 187.2124 | 20.7829 | 4 | 2519.7025 | 3021.8963 | 51.3675 | 61.6054 | 224.0135 | 0 | 400.1572 | 19374162.1943 | 1686050.7586 | 21892797.8603 | 14816222.8097 | 0 | 466656.3016 | 0 | 22711997.0706 | 59091957.5064 | 40331475.2164 | 180371319.718 | 961560.8286 | 28133983.6919 | 28133983.6919 | 1478867.319 | 12135314.5466 | 0 | 209466864.2385 | 251215029.796 | 562341.3252 | 83.1316 | 2519.7025 | 3021.8963 | 51.3675 | 61.6054
1 | 6800 | 707 | 0.035 | 15 | 15 | 7 | 7.4989e-10 | 5spot_SharedNeighbor | Water | Porous | Wet | R600a | MinimizeLCOE_Brownfield | IgnoreSilica | 233.8622 | 187.5966 | 20.8417 | 4 | 2515.7996 | 3016.5754 | 51.288 | 61.497 | 223.9141 | 0 | 474.2266 | 19402621.0993 | 1688472.5793 | 21928740.4278 | 14855950.7326 | 0 | 446551.2748 | 0 | 22745711.0844 | 59179674.4547 | 40391343.836 | 180639065.489 | 961560.8286 | 28133983.6919 | 28133983.6919 | 1478867.319 | 12135314.5466 | 0 | 209734610.0095 | 251482775.567 | 749894.2093 | 83.367 | 2515.7996 | 3016.5754 | 51.288 | 61.497
1 | 6800 | 707 | 0.035 | 15 | 15 | 7 | 1e-09 | 5spot_SharedNeighbor | Water | Porous | Wet | R600a | MinimizeLCOE_Brownfield | IgnoreSilica | 234.3102 | 187.8547 | 20.8832 | 4 | 2512.859 | 3012.641 | 51.228 | 61.4168 | 223.8467 | 0 | 451.7701 | 19421723.7225 | 1690098.1357 | 21952869.6607 | 14882718.0392 | 0 | 430272.7766 | 0 | 22767296.1105 | 59235834.265 | 40429674.0606 | 180810486.7709 | 961560.8286 | 28133983.6919 | 28133983.6919 | 1478867.319 | 12135314.5466 | 0 | 209906031.2914 | 251654196.8489 | 1000000 | 83.5328 | 2512.859 | 3012.641 | 51.228 | 61.4168
1 | 6800 | 707 | 0.035 | 15 | 15 | 7 | 1.3335e-09 | 5spot_SharedNeighbor | Water | Porous | Wet | R600a | MinimizeLCOE_Brownfield | IgnoreSilica | 234.6346 | 188.0411 | 20.9137 | 4 | 2510.6456 | 3009.6995 | 51.1829 | 61.3568 | 223.7977 | 0 | 463.8749 | 19435514.1103 | 1691271.6147 | 21970290.4632 | 14902088.1845 | 0 | 417611.2773 | 0 | 22782542.5035 | 59275502.252 | 40456748.2768 | 180931568.6822 | 961560.8286 | 28133983.6919 | 28133983.6919 | 1478867.319 | 12135314.5466 | 0 | 210027113.2027 | 251775278.7602 | 1333521.4322 | 83.6546 | 2510.6456 | 3009.6995 | 51.1829 | 61.3568
1 | 6800 | 707 | 0.035 | 15 | 15 | 7 | 1.7783e-09 | 5spot_SharedNeighbor | Water | Porous | Wet | R600a | MinimizeLCOE_Brownfield | IgnoreSilica | 233.346 | 187.2866 | 20.8536 | 4 | 2508.8899 | 3009.3809 | 51.1471 | 61.3503 | 223.9836 | 0 | 681.3573 | 19379660.0641 | 1686518.6288 | 21899741.0106 | 14824909.8924 | 0 | 383951.2012 | 0 | 22688164.5109 | 59029950.0749 | 40289153.8703 | 180182049.2532 | 961560.8286 | 28133983.6919 | 28133983.6919 | 1478867.319 | 12135314.5466 | 0 | 209277593.7737 | 251025759.3312 | 1778279.41 | 83.4144 | 2508.8899 | 3009.3809 | 51.1471 | 61.3503
1 | 6800 | 707 | 0.035 | 15 | 15 | 7 | 2.3714e-09 | 5spot_SharedNeighbor | Water | Porous | Wet | R600a | MinimizeLCOE_Brownfield | IgnoreSilica | 235.448 | 188.5114 | 20.9756 | 4 | 2507.5912 | 3005.1715 | 51.1206 | 61.2645 | 223.6774 | 0 | 302.3848 | 19470300.0059 | 1694231.5822 | 22014240.1306 | 14950730.0106 | 0 | 405340.8674 | 0 | 22828588.6127 | 59395304.7828 | 40538515.9658 | 181297251.958 | 961560.8286 | 28133983.6919 | 28133983.6919 | 1478867.319 | 12135314.5466 | 0 | 210392796.4785 | 252140962.036 | 2371373.7057 | 83.9024 | 2507.5912 | 3005.1715 | 51.1206 | 61.2645
1 | 6800 | 707 | 0.035 | 15 | 15 | 7 | 3.1623e-09 | 5spot_SharedNeighbor | Water | Porous | Wet | R600a | MinimizeLCOE_Brownfield | IgnoreSilica | 235.7038 | 188.6585 | 20.9948 | 4 | 2506.6751 | 3003.8012 | 51.102 | 61.2366 | 223.6392 | 0 | 327.2226 | 19481180.3048 | 1695157.3678 | 22027988.4703 | 14966015.7632 | 0 | 401749.0795 | 0 | 22843115.4844 | 59433100.7231 | 40564312.4716 | 181412619.6648 | 961560.8286 | 28133983.6919 | 28133983.6919 | 1478867.319 | 12135314.5466 | 0 | 210508164.1853 | 252256329.7428 | 3162277.6602 | 83.979 | 2506.6751 | 3003.8012 | 51.102 | 61.2366
1 | 6800 | 707 | 0.035 | 15 | 15 | 7 | 4.217e-09 | 5spot_SharedNeighbor | Water | Porous | Wet | R600a | MinimizeLCOE_Brownfield | IgnoreSilica | 235.7964 | 188.7113 | 21.0038 | 4 | 2505.9876 | 3002.9007 | 51.0879 | 61.2182 | 223.625 | 0 | 353.6372 | 19485077.6848 | 1695488.9856 | 22032913.4067 | 14971541.5434 | 0 | 397548.085 | 0 | 22847202.1852 | 59443733.4802 | 40571569.5468 | 181445074.9178 | 961560.8286 | 28133983.6919 | 28133983.6919 | 1478867.319 | 12135314.5466 | 0 | 210540619.4383 | 252288784.9958 | 4216965.0343 | 84.015 | 2505.9876 | 3002.9007 | 51.0879 | 61.2182
1 | 6800 | 707 | 0.035 | 15 | 15 | 7 | 5.6234e-09 | 5spot_SharedNeighbor | Water | Porous | Wet | R600a | MinimizeLCOE_Brownfield | IgnoreSilica | 235.8696 | 188.7529 | 21.0107 | 4 | 2505.4715 | 3002.2202 | 51.0774 | 61.2043 | 223.6139 | 0 | 420.5743 | 19488158.1576 | 1695751.0936 | 22036806.1336 | 14975907.4211 | 0 | 394435.5625 | 0 | 22850512.7637 | 59452346.9264 | 40577448.4008 | 181471366.4593 | 961560.8286 | 28133983.6919 | 28133983.6919 | 1478867.319 | 12135314.5466 | 0 | 210566910.9798 | 252315076.5374 | 5623413.2519 | 84.0428 | 2505.4715 | 3002.2202 | 51.0774 | 61.2043
1 | 6800 | 707 | 0.035 | 15 | 15 | 7 | 7.4989e-09 | 5spot_SharedNeighbor | Water | Porous | Wet | R600a | MinimizeLCOE_Brownfield | IgnoreSilica | 235.9233 | 188.7835 | 21.0159 | 4 | 2505.0842 | 3001.7112 | 51.0695 | 61.1939 | 223.6057 | 0 | 420.5316 | 19490418.09 | 1695943.3836 | 22039662.0053 | 14979112.4809 | 0 | 392074.2015 | 0 | 22852911.9629 | 59458589.1507 | 40581708.8472 | 181490420.1223 | 961560.8286 | 28133983.6919 | 28133983.6919 | 1478867.319 | 12135314.5466 | 0 | 210585964.6428 | 252334130.2003 | 7498942.0933 | 84.0634 | 2505.0842 | 3001.7112 | 51.0695 | 61.1939
1 | 6800 | 707 | 0.035 | 15 | 15 | 7 | 1e-08 | 5spot_SharedNeighbor | Water | Porous | Wet | R600a | MinimizeLCOE_Brownfield | IgnoreSilica | 235.9692 | 188.8097 | 21.02 | 4 | 2504.7936 | 3001.322 | 51.0636 | 61.186 | 223.5987 | 0 | 439.3616 | 19492355.432 | 1696108.2249 | 22042110.2496 | 14981855.449 | 0 | 390382.7738 | 0 | 22855096.7304 | 59464273.4676 | 40585588.5103 | 181507770.8375 | 961560.8286 | 28133983.6919 | 28133983.6919 | 1478867.319 | 12135314.5466 | 0 | 210603315.358 | 252351480.9156 | 10000000 | 84.0801 | 2504.7936 | 3001.322 | 51.0636 | 61.186
1 | 6900 | 707 | 0.035 | 15 | 15 | 7 | 1e-13 | 5spot_SharedNeighbor | Water | Porous | Wet | R600a | MinimizeLCOE_Brownfield | IgnoreSilica | 1.235 | 0.43222 | 0.037687 | 4 | 209539.1676 | 492097.3574 | 4271.7394 | 10032.0702 | 151.6927 | 0 | 45.1751 | 262479.2853 | 22976.491 | 170625.156 | 87854.6884 | 0 | 65350.3036 | 0 | 237621.5105 | 618242.4274 | 421963.1603 | 1887113.0225 | 961560.8286 | 28738594.3808 | 28738594.3808 | 1478867.319 | 12377158.8222 | 0 | 31587268.232 | 74181888.7541 | 100 | 0.15075 | 209539.1676 | 492097.3574 | 4271.7394 | 10032.0702
1 | 6900 | 707 | 0.035 | 15 | 15 | 7 | 1.3335e-13 | 5spot_SharedNeighbor | Water | Porous | Wet | R600a | MinimizeLCOE_Brownfield | IgnoreSilica | 1.6 | 0.72461 | 0.069938 | 4 | 115692.7818 | 267951.5879 | 2358.5538 | 5462.5556 | 167.8392 | 0 | 245.3599 | 382068.9699 | 34538.8398 | 257344.6211 | 114862.6509 | 0 | 71646.3564 | 0 | 335579.9608 | 873110.2211 | 595915.6665 | 2665067.2863 | 961560.8286 | 28738594.3808 | 28738594.3808 | 1478867.319 | 12377158.8222 | 0 | 32365222.4957 | 74959843.0178 | 133.3521 | 0.27975 | 115692.7818 | 267951.5879 | 2358.5538 | 5462.5556
1 | 6900 | 707 | 0.035 | 15 | 15 | 7 | 1.7783e-13 | 5spot_SharedNeighbor | Water | Porous | Wet | R600a | MinimizeLCOE_Brownfield | IgnoreSilica | 2.0598 | 1.1158 | 0.11183 | 4 | 74364.4261 | 169587.3369 | 1516.0194 | 3457.2672 | 181.8064 | 0 | 309.326 | 516383.2707 | 46725.4126 | 363504.5392 | 145620.563 | 0 | 78513.3618 | 0 | 448791.3874 | 1167663.1304 | 796954.0796 | 3564155.7447 | 961560.8286 | 28738594.3808 | 28738594.3808 | 1478867.319 | 12377158.8222 | 0 | 33264310.9541 | 75858931.4762 | 177.8279 | 0.44731 | 74364.4261 | 169587.3369 | 1516.0194 | 3457.2672
1 | 6900 | 707 | 0.035 | 15 | 15 | 7 | 2.3714e-13 | 5spot_SharedNeighbor | Water | Porous | Wet | R600a | MinimizeLCOE_Brownfield | IgnoreSilica | 2.6433 | 1.625 | 0.16664 | 4 | 51494.9656 | 115395.955 | 1049.7945 | 2352.5026 | 193.6885 | 0 | 402.9652 | 671654.5366 | 60790.8977 | 491045.5026 | 183716.5674 | 0 | 86036.4349 | 0 | 582365.1363 | 1515194.625 | 1034151.4657 | 4624955.1662 | 961560.8286 | 28738594.3808 | 28738594.3808 | 1478867.319 | 12377158.8222 | 0 | 34325110.3756 | 76919730.8977 | 237.1374 | 0.66657 | 51494.9656 | 115395.955 | 1049.7945 | 2352.5026
1 | 6900 | 707 | 0.035 | 15 | 15 | 7 | 3.1623e-13 | 5spot_SharedNeighbor | Water | Porous | Wet | R600a | MinimizeLCOE_Brownfield | IgnoreSilica | 3.3823 | 2.284 | 0.23799 | 4 | 37381.4026 | 82125.7151 | 762.0705 | 1674.2438 | 203.5926 | 0 | 521.5445 | 852556.0515 | 77146.9619 | 644740.4302 | 231710.8436 | 0 | 94012.5141 | 0 | 741065.0525 | 1928099.2532 | 1315967.3588 | 5885298.4655 | 961560.8286 | 28738594.3808 | 28738594.3808 | 1478867.319 | 12377158.8222 | 0 | 35585453.675 | 78180074.1971 | 316.2278 | 0.95196 | 37381.4026 | 82125.7151 | 762.0705 | 1674.2438
1 | 6900 | 707 | 0.035 | 15 | 15 | 7 | 4.217e-13 | 5spot_SharedNeighbor | Water | Porous | Wet | R600a | MinimizeLCOE_Brownfield | IgnoreSilica | 4.3212 | 3.1356 | 0.33067 | 4 | 28044.6948 | 60247.746 | 571.729 | 1228.2318 | 211.7544 | 0 | 77.3891 | 1064921.3295 | 96306.7385 | 830778.6015 | 292913.7909 | 0 | 102437.5518 | 0 | 931069.6247 | 2422452.1749 | 1653373.3858 | 7394253.1975 | 961560.8286 | 28738594.3808 | 28738594.3808 | 1478867.319 | 12377158.8222 | 0 | 37094408.407 | 79689028.929 | 421.6965 | 1.3227 | 28044.6948 | 60247.746 | 571.729 | 1228.2318
1 | 6900 | 707 | 0.035 | 15 | 15 | 7 | 5.6234e-13 | 5spot_SharedNeighbor | Water | Porous | Wet | R600a | MinimizeLCOE_Brownfield | IgnoreSilica | 5.5199 | 4.2353 | 0.45086 | 4 | 21575.5074 | 45194.0312 | 439.8459 | 921.3415 | 218.4202 | 0 | 86.0386 | 1315538.1437 | 118864.5669 | 1056665.6088 | 371105.972 | 0 | 111429.6273 | 0 | 1159705.5283 | 3017315.8963 | 2059380.0988 | 9210005.442 | 961560.8286 | 28738594.3808 | 28738594.3808 | 1478867.319 | 12377158.8222 | 0 | 38910160.6515 | 81504781.1735 | 562.3413 | 1.8034 | 21575.5074 | 45194.0312 | 439.8459 | 921.3415
1 | 6900 | 707 | 0.035 | 15 | 15 | 7 | 7.4989e-13 | 5spot_SharedNeighbor | Water | Porous | Wet | R600a | MinimizeLCOE_Brownfield | IgnoreSilica | 7.0863 | 5.6803 | 0.60892 | 4 | 16893.2118 | 34380.9378 | 344.391 | 700.9019 | 223.8229 | 0 | 56.4662 | 1617566.6423 | 145980.2957 | 1336374.6598 | 473433.3197 | 0 | 122311.1387 | 0 | 1441309.7619 | 3749992.3473 | 2559446.8317 | 11446414.9972 | 961560.8286 | 28738594.3808 | 28738594.3808 | 1478867.319 | 12377158.8222 | 0 | 41146570.2066 | 83741190.7287 | 749.8942 | 2.4357 | 16893.2118 | 34380.9378 | 344.391 | 700.9019
1 | 6900 | 707 | 0.035 | 15 | 15 | 7 | 1e-12 | 5spot_SharedNeighbor | Water | Porous | Wet | R600a | MinimizeLCOE_Brownfield | IgnoreSilica | 9.1474 | 7.5785 | 0.81644 | 4 | 13445.8256 | 26488.657 | 274.1113 | 540.0071 | 227.991 | 0 | 51.8178 | 1982211.2212 | 178626.2651 | 1683065.0164 | 608083.0666 | 0 | 136125.3598 | 0 | 1789363.2623 | 4655556.1597 | 3177512.7411 | 14210543.0922 | 961560.8286 | 28738594.3808 | 28738594.3808 | 1478867.319 | 12377158.8222 | 0 | 43910698.3016 | 86505318.8237 | 1000 | 3.2657 | 13445.8256 | 26488.657 | 274.1113 | 540.0071
1 | 6900 | 707 | 0.035 | 15 | 15 | 7 | 1.3335e-12 | 5spot_SharedNeighbor | Water | Porous | Wet | R600a | MinimizeLCOE_Brownfield | IgnoreSilica | 11.8728 | 10.1533 | 1.0992 | 4 | 10784.656 | 20472.0186 | 219.8598 | 417.3498 | 232.0583 | 0 | 55.233 | 2436916.7014 | 219210.5439 | 2126764.0878 | 787266.4638 | 0 | 150776.3521 | 0 | 2231164.3181 | 5805031.8809 | 3962053.5402 | 17719183.8881 | 961560.8286 | 28738594.3808 | 28738594.3808 | 1478867.319 | 12377158.8222 | 0 | 47419339.0976 | 90013959.6196 | 1333.5214 | 4.3969 | 10784.656 | 20472.0186 | 219.8598 | 417.3498
1 | 6900 | 707 | 0.035 | 15 | 15 | 7 | 1.7783e-12 | 5spot_SharedNeighbor | Water | Porous | Wet | R600a | MinimizeLCOE_Brownfield | IgnoreSilica | 15.4468 | 13.5037 | 1.4669 | 4 | 8815.6765 | 16074.8441 | 179.7195 | 327.7074 | 234.9167 | 0 | 68.5318 | 2981336.9362 | 267641.5186 | 2671750.7622 | 1021876.0009 | 0 | 169370.7415 | 0 | 2773670.6242 | 7216522.006 | 4925424.5538 | 22027593.1433 | 961560.8286 | 28738594.3808 | 28738594.3808 | 1478867.319 | 12377158.8222 | 0 | 51727748.3527 | 94322368.8748 | 1778.2794 | 5.8677 | 8815.6765 | 16074.8441 | 179.7195 | 327.7074
1 | 6900 | 707 | 0.035 | 15 | 15 | 7 | 2.3714e-12 | 5spot_SharedNeighbor | Water | Porous | Wet | R600a | MinimizeLCOE_Brownfield | IgnoreSilica | 20.1601 | 17.9297 | 1.9529 | 4 | 7309.2282 | 12761.8887 | 149.0085 | 260.1684 | 237.1646 | 0 | 70.5736 | 3644071.8869 | 326390.5057 | 3351907.1382 | 1331486.8968 | 0 | 191864.4051 | 0 | 3449831.1248 | 8975752.929 | 6126135.8073 | 27397440.6938 | 961560.8286 | 28738594.3808 | 28738594.3808 | 1478867.319 | 12377158.8222 | 0 | 57097595.9032 | 99692216.4253 | 2371.3737 | 7.8117 | 7309.2282 | 12761.8887 | 149.0085 | 260.1684
1 | 6900 | 707 | 0.035 | 15 | 15 | 7 | 3.1623e-12 | 5spot_SharedNeighbor | Water | Porous | Wet | R600a | MinimizeLCOE_Brownfield | IgnoreSilica | 26.3869 | 23.7833 | 2.5958 | 4 | 6145.1559 | 10247.3575 | 125.2773 | 208.9062 | 238.9201 | 0 | 76.2963 | 4452256.2252 | 397764.8241 | 4201947.9836 | 1740722.2454 | 0 | 219383.1554 | 0 | 4294709.0291 | 11173951.9278 | 7626451.7925 | 34107187.183 | 961560.8286 | 28738594.3808 | 28738594.3808 | 1478867.319 | 12377158.8222 | 0 | 63807342.3925 | 106401962.9145 | 3162.2777 | 10.3834 | 6145.1559 | 10247.3575 | 125.2773 | 208.9062
1 | 6900 | 707 | 0.035 | 15 | 15 | 7 | 4.217e-12 | 5spot_SharedNeighbor | Water | Porous | Wet | R600a | MinimizeLCOE_Brownfield | IgnoreSilica | 34.5944 | 31.5034 | 3.4439 | 4 | 5239.6086 | 8331.6665 | 106.8165 | 169.8523 | 240.2785 | 0 | 88.1962 | 5435665.3572 | 484269.4114 | 5261626.3285 | 2280177.5999 | 0 | 253003.1047 | 0 | 5348749.3026 | 13916348.5061 | 9498193.8078 | 42478033.4183 | 961560.8286 | 28738594.3808 | 28738594.3808 | 1478867.319 | 12377158.8222 | 0 | 72178188.6277 | 114772809.1498 | 4216.965 | 13.7755 | 5239.6086 | 8331.6665 | 106.8165 | 169.8523
1 | 6900 | 707 | 0.035 | 15 | 15 | 7 | 5.6234e-12 | 5spot_SharedNeighbor | Water | Porous | Wet | R600a | MinimizeLCOE_Brownfield | IgnoreSilica | 45.2912 | 41.5656 | 4.5496 | 4 | 4534.1373 | 6874.7268 | 92.4345 | 140.1506 | 241.3046 | 0 | 107.1029 | 6619416.9646 | 587963.6985 | 6567818.1042 | 2983324.6828 | 0 | 293094.0858 | 0 | 6650130.839 | 17302276.3137 | 11809159.1103 | 52813183.7989 | 961560.8286 | 28738594.3808 | 28738594.3808 | 1478867.319 | 12377158.8222 | 0 | 82513339.0084 | 125107959.5304 | 5623.4133 | 18.1982 | 4534.1373 | 6874.7268 | 92.4345 | 140.1506
1 | 6900 | 707 | 0.035 | 15 | 15 | 7 | 7.4989e-12 | 5spot_SharedNeighbor | Water | Porous | Wet | R600a | MinimizeLCOE_Brownfield | IgnoreSilica | 59.0548 | 54.4794 | 5.9685 | 4 | 3983.8639 | 5767.9978 | 81.2165 | 117.5884 | 241.9921 | 0 | 106.1667 | 8024963.7102 | 710557.3614 | 8154917.106 | 3887632.9308 | 0 | 340985.6146 | 0 | 8236432.122 | 21429506.8568 | 14626078.7621 | 65411074.4638 | 961560.8286 | 28738594.3808 | 28738594.3808 | 1478867.319 | 12377158.8222 | 0 | 95111229.6733 | 137705850.1953 | 7498.9421 | 23.8741 | 3983.8639 | 5767.9978 | 81.2165 | 117.5884
1 | 6900 | 707 | 0.035 | 15 | 15 | 7 | 1e-11 | 5spot_SharedNeighbor | Water | Porous | Wet | R600a | MinimizeLCOE_Brownfield | IgnoreSilica | 76.348 | 70.5315 | 7.7301 | 4 | 3559.2651 | 4936.8138 | 72.5604 | 100.6436 | 242.1781 | 0 | 124.3609 | 9646140.6384 | 851343.3688 | 10026289.7952 | 5020702.7126 | 0 | 399291.9183 | 0 | 10118069.689 | 26325141.8294 | 17967450.2261 | 80354430.1779 | 961560.8286 | 28738594.3808 | 28738594.3808 | 1478867.319 | 12377158.8222 | 0 | 110054585.3873 | 152649205.9094 | 10000 | 30.9206 | 3559.2651 | 4936.8138 | 72.5604 | 100.6436
1 | 6900 | 707 | 0.035 | 15 | 15 | 7 | 1.3335e-11 | 5spot_SharedNeighbor | Water | Porous | Wet | R600a | MinimizeLCOE_Brownfield | IgnoreSilica | 97.2178 | 89.4124 | 9.7952 | 4 | 3240.3867 | 4327.5167 | 66.0597 | 88.2223 | 241.5882 | 0 | 131.9865 | 11424380.3325 | 1005112.8542 | 12121371.4794 | 6379507.258 | 0 | 471892.4778 | 0 | 12246883.1167 | 31863877.6885 | 21747751.2596 | 97260776.4667 | 961560.8286 | 28738594.3808 | 28738594.3808 | 1478867.319 | 12377158.8222 | 0 | 126960931.6762 | 169555552.1982 | 13335.2143 | 39.1808 | 3240.3867 | 4327.5167 | 66.0597 | 88.2223
1 | 6900 | 707 | 0.035 | 15 | 15 | 7 | 1.7783e-11 | 5spot_SharedNeighbor | Water | Porous | Wet | R600a | MinimizeLCOE_Brownfield | IgnoreSilica | 121.0615 | 110.0329 | 12.0362 | 4 | 3010.0045 | 3894.7228 | 61.363 | 79.3992 | 240.024 | 0 | 152.3886 | 13248863.5865 | 1162257.4556 | 14310400.114 | 7915611.363 | 0 | 562284.9486 | 0 | 14507772.8124 | 37746248.9044 | 25762590.4851 | 115216029.6696 | 961560.8286 | 28738594.3808 | 28738594.3808 | 1478867.319 | 12377158.8222 | 0 | 144916184.8791 | 187510805.4011 | 17782.7941 | 48.1448 | 3010.0045 | 3894.7228 | 61.363 | 79.3992
1 | 6900 | 707 | 0.035 | 15 | 15 | 7 | 2.3714e-11 | 5spot_SharedNeighbor | Water | Porous | Wet | R600a | MinimizeLCOE_Brownfield | IgnoreSilica | 146.6648 | 130.8688 | 14.2799 | 4 | 2849.4889 | 3595.1982 | 58.0907 | 73.293 | 237.5968 | 0 | 130.0578 | 14996594.0945 | 1312265.7745 | 16440029.3885 | 9542748.34 | 0 | 669499.2479 | 0 | 16754843.3697 | 43592665.5571 | 29752889.9824 | 133061535.7547 | 961560.8286 | 28738594.3808 | 28738594.3808 | 1478867.319 | 12377158.8222 | 0 | 162761690.9641 | 205356311.4862 | 23713.7371 | 57.1196 | 2849.4889 | 3595.1982 | 58.0907 | 73.293
1 | 6900 | 707 | 0.035 | 15 | 15 | 7 | 3.1623e-11 | 5spot_SharedNeighbor | Water | Porous | Wet | R600a | MinimizeLCOE_Brownfield | IgnoreSilica | 172.3916 | 150.6672 | 16.3947 | 4 | 2737.6907 | 3387.2108 | 55.8115 | 69.0529 | 234.8828 | 0 | 161.2454 | 16585860.2674 | 1448270.1005 | 18401304.167 | 11159227.2407 | 0 | 781670.2612 | 0 | 18866769.4943 | 49087464.1177 | 33503202.9068 | 149833768.5556 | 961560.8286 | 28738594.3808 | 28738594.3808 | 1478867.319 | 12377158.8222 | 0 | 179533923.7651 | 222128544.2871 | 31622.7766 | 65.5786 | 2737.6907 | 3387.2108 | 55.8115 | 69.0529
1 | 6900 | 707 | 0.035 | 15 | 15 | 7 | 4.217e-11 | 5spot_SharedNeighbor | Water | Porous | Wet | R600a | MinimizeLCOE_Brownfield | IgnoreSilica | 196.499 | 167.9104 | 18.2149 | 4 | 2664.8898 | 3249.5016 | 54.3274 | 66.2455 | 231.9581 | 0 | 167.5072 | 17922647.9156 | 1562394.7983 | 20067612.7739 | 12652996.4778 | 0 | 893911.9782 | 0 | 20708829.9381 | 53880127.5339 | 36774294.1678 | 164462815.5836 | 961560.8286 | 28738594.3808 | 28738594.3808 | 1478867.319 | 12377158.8222 | 0 | 194162970.7931 | 236757591.3151 | 42169.6503 | 72.8597 | 2664.8898 | 3249.5016 | 54.3274 | 66.2455
1 | 6900 | 707 | 0.035 | 15 | 15 | 7 | 5.6234e-11 | 5spot_SharedNeighbor | Water | Porous | Wet | R600a | MinimizeLCOE_Brownfield | IgnoreSilica | 212.6692 | 178.7038 | 19.4012 | 4 | 2618.7136 | 3167.5803 | 53.386 | 64.5754 | 229.7992 | 0 | 140.4767 | 18739754.8876 | 1632037.5552 | 21093113.9806 | 13642251.2671 | 0 | 918048.0042 | 0 | 21849830.221 | 56848776.2185 | 38800457.8947 | 173524270.0291 | 961560.8286 | 28738594.3808 | 28738594.3808 | 1478867.319 | 12377158.8222 | 0 | 203224425.2385 | 245819045.7606 | 56234.1325 | 77.6047 | 2618.7136 | 3167.5803 | 53.386 | 64.5754
1 | 6900 | 707 | 0.035 | 15 | 15 | 7 | 7.4989e-11 | 5spot_SharedNeighbor | Water | Porous | Wet | R600a | MinimizeLCOE_Brownfield | IgnoreSilica | 218.9903 | 182.7288 | 19.9521 | 4 | 2585.0716 | 3118.7837 | 52.7002 | 63.5806 | 228.9008 | 0 | 180.9796 | 19040895.7773 | 1657682.7832 | 21472336.4585 | 14026211.0451 | 0 | 824306.6822 | 0 | 22238358.771 | 57859647.8076 | 39490398.5256 | 176609837.8504 | 961560.8286 | 28738594.3808 | 28738594.3808 | 1478867.319 | 12377158.8222 | 0 | 206309993.0599 | 248904613.5819 | 74989.4209 | 79.8082 | 2585.0716 | 3118.7837 | 52.7002 | 63.5806
1 | 6900 | 707 | 0.035 | 15 | 15 | 7 | 1e-10 | 5spot_SharedNeighbor | Water | Porous | Wet | R600a | MinimizeLCOE_Brownfield | IgnoreSilica | 223.8929 | 185.7792 | 20.3773 | 4 | 2559.5021 | 3082.0757 | 52.1789 | 62.8323 | 228.188 | 0 | 215.3858 | 19267880.8766 | 1677005.4647 | 21758620.7161 | 14322841.2687 | 0 | 741962.5162 | 0 | 22529641.2285 | 58617505.0117 | 40007651.6397 | 178923108.7222 | 961560.8286 | 28738594.3808 | 28738594.3808 | 1478867.319 | 12377158.8222 | 0 | 208623263.9316 | 251217884.4537 | 100000 | 81.5093 | 2559.5021 | 3082.0757 | 52.1789 | 62.8323
1 | 6900 | 707 | 0.035 | 15 | 15 | 7 | 1.3335e-10 | 5spot_SharedNeighbor | Water | Porous | Wet | R600a | MinimizeLCOE_Brownfield | IgnoreSilica | 227.7003 | 188.1045 | 20.7052 | 4 | 2540.0849 | 3054.3839 | 51.7831 | 62.2677 | 227.6252 | 0 | 232.688 | 19440211.5715 | 1691671.335 | 21976224.8795 | 14552373.9227 | 0 | 672337.728 | 0 | 22749799.5803 | 59190311.8824 | 40398604.0991 | 180671534.9985 | 961560.8286 | 28738594.3808 | 28738594.3808 | 1478867.319 | 12377158.8222 | 0 | 210371690.208 | 252966310.73 | 133352.1432 | 82.8207 | 2540.0849 | 3054.3839 | 51.7831 | 62.2677
1 | 6900 | 707 | 0.035 | 15 | 15 | 7 | 1.7783e-10 | 5spot_SharedNeighbor | Water | Porous | Wet | R600a | MinimizeLCOE_Brownfield | IgnoreSilica | 230.5501 | 189.8195 | 20.9517 | 4 | 2525.3589 | 3033.6068 | 51.4829 | 61.8442 | 227.1982 | 0 | 314.9894 | 19566921.7321 | 1702452.4542 | 22136361.326 | 14723772.3893 | 0 | 613519.2761 | 0 | 22909780.5993 | 59606549.6772 | 40682694.9468 | 181942052.4009 | 961560.8286 | 28738594.3808 | 28738594.3808 | 1478867.319 | 12377158.8222 | 0 | 211642207.6104 | 254236828.1324 | 177827.941 | 83.8068 | 2525.3589 | 3033.6068 | 51.4829 | 61.8442
1 | 6900 | 707 | 0.035 | 15 | 15 | 7 | 2.3714e-10 | 5spot_SharedNeighbor | Water | Porous | Wet | R600a | MinimizeLCOE_Brownfield | IgnoreSilica | 232.6649 | 191.078 | 21.1359 | 4 | 2514.2046 | 3018.0224 | 51.2555 | 61.5265 | 226.8781 | 0 | 332.1456 | 19659711.6835 | 1710346.2449 | 22253703.0387 | 14850837.9141 | 0 | 564798.5611 | 0 | 23025365.0025 | 59907276.5846 | 40887947.2404 | 182859986.2697 | 961560.8286 | 28738594.3808 | 28738594.3808 | 1478867.319 | 12377158.8222 | 0 | 212560141.4791 | 255154762.0012 | 237137.3706 | 84.5437 | 2514.2046 | 3018.0224 | 51.2555 | 61.5265
1 | 6900 | 707 | 0.035 | 15 | 15 | 7 | 3.1623e-10 | 5spot_SharedNeighbor | Water | Porous | Wet | R600a | MinimizeLCOE_Brownfield | IgnoreSilica | 234.2307 | 192.002 | 21.2733 | 4 | 2505.7666 | 3006.331 | 51.0834 | 61.2881 | 226.6394 | 0 | 342.4288 | 19727721.1632 | 1716131.2626 | 22339746.8618 | 14944844.2472 | 0 | 525190.7076 | 0 | 23108917.3545 | 60124662.6657 | 41036317.7076 | 183523531.9703 | 961560.8286 | 28738594.3808 | 28738594.3808 | 1478867.319 | 12377158.8222 | 0 | 213223687.1797 | 255818307.7018 | 316227.766 | 85.0932 | 2505.7666 | 3006.331 | 51.0834 | 61.2881
1 | 6900 | 707 | 0.035 | 15 | 15 | 7 | 4.217e-10 | 5spot_SharedNeighbor | Water | Porous | Wet | R600a | MinimizeLCOE_Brownfield | IgnoreSilica | 235.4 | 192.6877 | 21.3762 | 4 | 2499.3912 | 2997.545 | 50.9535 | 61.109 | 226.4601 | 0 | 379.4365 | 19778132.8964 | 1720419.0237 | 22403547.8952 | 15015013.0637 | 0 | 493641.4017 | 0 | 23170194.1695 | 60284092.3686 | 41145131.7558 | 184010172.5747 | 961560.8286 | 28738594.3808 | 28738594.3808 | 1478867.319 | 12377158.8222 | 0 | 213710327.7841 | 256304948.3062 | 421696.5034 | 85.505 | 2499.3912 | 2997.545 | 50.9535 | 61.109
1 | 6900 | 707 | 0.035 | 15 | 15 | 7 | 5.6234e-10 | 5spot_SharedNeighbor | Water | Porous | Wet | R600a | MinimizeLCOE_Brownfield | IgnoreSilica | 236.2593 | 193.1891 | 21.4526 | 4 | 2494.5795 | 2990.9607 | 50.8554 | 60.9748 | 226.3277 | 0 | 422.6617 | 19814963.7537 | 1723551.4733 | 22450172.4884 | 15066556.5807 | 0 | 468610.0797 | 0 | 23214303.2066 | 60398855.0352 | 41223459.6339 | 184360472.2515 | 961560.8286 | 28738594.3808 | 28738594.3808 | 1478867.319 | 12377158.8222 | 0 | 214060627.461 | 256655247.983 | 562341.3252 | 85.8103 | 2494.5795 | 2990.9607 | 50.8554 | 60.9748
1 | 6900 | 707 | 0.035 | 15 | 15 | 7 | 7.4989e-10 | 5spot_SharedNeighbor | Water | Porous | Wet | R600a | MinimizeLCOE_Brownfield | IgnoreSilica | 236.8855 | 193.553 | 21.5089 | 4 | 2490.9521 | 2986.0338 | 50.7814 | 60.8743 | 226.2309 | 0 | 443.512 | 19841684.2595 | 1725823.9401 | 22484004.3421 | 15104107.0595 | 0 | 448881.9593 | 0 | 23245755.6086 | 60480687.7334 | 41279312.1319 | 184610257.0344 | 961560.8286 | 28738594.3808 | 28738594.3808 | 1478867.319 | 12377158.8222 | 0 | 214310412.2439 | 256905032.7659 | 749894.2093 | 86.0355 | 2490.9521 | 2986.0338 | 50.7814 | 60.8743
1 | 6900 | 707 | 0.035 | 15 | 15 | 7 | 1e-09 | 5spot_SharedNeighbor | Water | Porous | Wet | R600a | MinimizeLCOE_Brownfield | IgnoreSilica | 237.3434 | 193.8184 | 21.5505 | 4 | 2488.2201 | 2982.3457 | 50.7257 | 60.7992 | 226.1598 | 0 | 489.4596 | 19861154.5124 | 1727479.7496 | 22508659.5826 | 15131554.3353 | 0 | 433492.7526 | 0 | 23268312.9637 | 60539377.3443 | 41319368.9973 | 184789400.2378 | 961560.8286 | 28738594.3808 | 28738594.3808 | 1478867.319 | 12377158.8222 | 0 | 214489555.4472 | 257084175.9693 | 1000000 | 86.202 | 2488.2201 | 2982.3457 | 50.7257 | 60.7992
1 | 6900 | 707 | 0.035 | 15 | 15 | 7 | 1.3335e-09 | 5spot_SharedNeighbor | Water | Porous | Wet | R600a | MinimizeLCOE_Brownfield | IgnoreSilica | 235.2725 | 192.5939 | 21.4488 | 4 | 2486.1473 | 2982.6161 | 50.6835 | 60.8047 | 226.467 | 0 | 263.509 | 19771239.9125 | 1719832.7602 | 22394823.068 | 15007058.6763 | 0 | 385139.6141 | 0 | 23118456.6721 | 60149482.0134 | 41053257.4224 | 183599290.1391 | 961560.8286 | 28738594.3808 | 28738594.3808 | 1478867.319 | 12377158.8222 | 0 | 213299445.3485 | 255894065.8706 | 1333521.4322 | 85.7952 | 2486.1473 | 2982.6161 | 50.6835 | 60.8047
1 | 6900 | 707 | 0.035 | 15 | 15 | 7 | 1.7783e-09 | 5spot_SharedNeighbor | Water | Porous | Wet | R600a | MinimizeLCOE_Brownfield | IgnoreSilica | 237.546 | 193.9329 | 21.5841 | 4 | 2484.4939 | 2977.8499 | 50.6498 | 60.7075 | 226.1266 | 0 | 297.3283 | 19869555.3574 | 1728194.169 | 22519298.4329 | 15143658.2296 | 0 | 405802.1467 | 0 | 23269938.2509 | 60543606.0081 | 41322255.1473 | 184802307.7419 | 961560.8286 | 28738594.3808 | 28738594.3808 | 1478867.319 | 12377158.8222 | 0 | 214502462.9514 | 257097083.4734 | 1778279.41 | 86.3365 | 2484.4939 | 2977.8499 | 50.6498 | 60.7075
1 | 6900 | 707 | 0.035 | 15 | 15 | 7 | 2.3714e-09 | 5spot_SharedNeighbor | Water | Porous | Wet | R600a | MinimizeLCOE_Brownfield | IgnoreSilica | 238.7077 | 194.6112 | 21.6547 | 4 | 2483.3464 | 2975.0953 | 50.6264 | 60.6513 | 225.9512 | 0 | 310.1001 | 19919285.5361 | 1732423.1196 | 22582287.1449 | 15213337.9967 | 0 | 413412.2143 | 0 | 23345690.9445 | 60740698.9779 | 41456775.149 | 185403911.083 | 961560.8286 | 28738594.3808 | 28738594.3808 | 1478867.319 | 12377158.8222 | 0 | 215104066.2925 | 257698686.8145 | 2371373.7057 | 86.6186 | 2483.3464 | 2975.0953 | 50.6264 | 60.6513
1 | 6900 | 707 | 0.035 | 15 | 15 | 7 | 3.1623e-09 | 5spot_SharedNeighbor | Water | Porous | Wet | R600a | MinimizeLCOE_Brownfield | IgnoreSilica | 238.8392 | 194.6865 | 21.667 | 4 | 2482.496 | 2973.9658 | 50.609 | 60.6283 | 225.9305 | 0 | 361.7054 | 19924801.8857 | 1732892.2003 | 22589275.2892 | 15221184.1242 | 0 | 408234.8056 | 0 | 23351791.439 | 60756571.2131 | 41467608.2756 | 185452359.2328 | 961560.8286 | 28738594.3808 | 28738594.3808 | 1478867.319 | 12377158.8222 | 0 | 215152514.4422 | 257747134.9643 | 3162277.6602 | 86.6678 | 2482.496 | 2973.9658 | 50.609 | 60.6283
1 | 6900 | 707 | 0.035 | 15 | 15 | 7 | 4.217e-09 | 5spot_SharedNeighbor | Water | Porous | Wet | R600a | MinimizeLCOE_Brownfield | IgnoreSilica | 238.9318 | 194.7394 | 21.6758 | 4 | 2481.8576 | 2973.1257 | 50.596 | 60.6112 | 225.9159 | 0 | 377.3136 | 19928679.3168 | 1733221.914 | 22594187.3715 | 15226708.2417 | 0 | 404236.2155 | 0 | 23355942.8932 | 60767372.4455 | 41474980.3387 | 185485328.7369 | 961560.8286 | 28738594.3808 | 28738594.3808 | 1478867.319 | 12377158.8222 | 0 | 215185483.9464 | 257780104.4684 | 4216965.0343 | 86.7034 | 2481.8576 | 2973.1257 | 50.596 | 60.6112
1 | 6900 | 707 | 0.035 | 15 | 15 | 7 | 5.6234e-09 | 5spot_SharedNeighbor | Water | Porous | Wet | R600a | MinimizeLCOE_Brownfield | IgnoreSilica | 239.0218 | 194.7911 | 21.6836 | 4 | 2481.3784 | 2972.47 | 50.5863 | 60.5978 | 225.9018 | 0 | 450.882 | 19932463.4611 | 1733543.6935 | 22598981.3772 | 15232080.8883 | 0 | 401525.3141 | 0 | 23360451.9463 | 60779104.0767 | 41482987.4181 | 185521138.1753 | 961560.8286 | 28738594.3808 | 28738594.3808 | 1478867.319 | 12377158.8222 | 0 | 215221293.3847 | 257815913.9068 | 5623413.2519 | 86.7346 | 2481.3784 | 2972.47 | 50.5863 | 60.5978
1 | 6900 | 707 | 0.035 | 15 | 15 | 7 | 7.4989e-09 | 5spot_SharedNeighbor | Water | Porous | Wet | R600a | MinimizeLCOE_Brownfield | IgnoreSilica | 239.0755 | 194.8217 | 21.6887 | 4 | 2481.0188 | 2971.9951 | 50.5789 | 60.5881 | 225.8933 | 0 | 449.6252 | 19934711.6721 | 1733734.8662 | 22601829.6087 | 15235284.9805 | 0 | 399280.128 | 0 | 23362888.0896 | 60785442.4219 | 41487313.4689 | 185540485.2359 | 961560.8286 | 28738594.3808 | 28738594.3808 | 1478867.319 | 12377158.8222 | 0 | 215240640.4454 | 257835260.9674 | 7498942.0933 | 86.7549 | 2481.0188 | 2971.9951 | 50.5789 | 60.5881
1 | 6900 | 707 | 0.035 | 15 | 15 | 7 | 1e-08 | 5spot_SharedNeighbor | Water | Porous | Wet | R600a | MinimizeLCOE_Brownfield | IgnoreSilica | 239.1144 | 194.8439 | 21.6925 | 4 | 2480.749 | 2971.6406 | 50.5734 | 60.5809 | 225.8872 | 0 | 482.0146 | 19936338.1014 | 1733873.1664 | 22603890.1348 | 15237604.8857 | 0 | 397570.8798 | 0 | 23364618.0956 | 60789943.5425 | 41490385.5762 | 185554224.3823 | 961560.8286 | 28738594.3808 | 28738594.3808 | 1478867.319 | 12377158.8222 | 0 | 215254379.5917 | 257849000.1138 | 10000000 | 86.7699 | 2480.749 | 2971.6406 | 50.5734 | 60.5809
1 | 7000 | 707 | 0.035 | 15 | 15 | 7 | 1e-13 | 5spot_SharedNeighbor | Water | Porous | Wet | R600a | MinimizeLCOE_Brownfield | IgnoreSilica | 1.2739 | 0.46293 | 0.042008 | 4 | 192227.0166 | 450802.9389 | 3918.8077 | 9190.2277 | 154.7927 | 0 | 53.6836 | 279607.395 | 25215.7295 | 179832.9975 | 91413.1265 | 0 | 66387.0576 | 0 | 250557.9594 | 651900.4139 | 444935.4277 | 1989850.1071 | 961560.8286 | 29349065.1606 | 29349065.1606 | 1478867.319 | 12621347.1341 | 0 | 32300476.0964 | 75749755.7102 | 100 | 0.16803 | 192227.0166 | 450802.9389 | 3918.8077 | 9190.2277
1 | 7000 | 707 | 0.035 | 15 | 15 | 7 | 1.3335e-13 | 5spot_SharedNeighbor | Water | Porous | Wet | R600a | MinimizeLCOE_Brownfield | IgnoreSilica | 1.632 | 0.76608 | 0.074647 | 4 | 110756.9734 | 256273.3723 | 2257.9307 | 5224.4793 | 170.3843 | 0 | 248.2563 | 397183.3238 | 35911.0291 | 269061.9961 | 117469.3979 | 0 | 71469.2252 | 0 | 347527.0391 | 904194.0682 | 617131.0309 | 2759947.1104 | 961560.8286 | 29349065.1606 | 29349065.1606 | 1478867.319 | 12621347.1341 | 0 | 33070573.0997 | 76519852.7134 | 133.3521 | 0.29859 | 110756.9734 | 256273.3723 | 2257.9307 | 5224.4793
1 | 7000 | 707 | 0.035 | 15 | 15 | 7 | 1.7783e-13 | 5spot_SharedNeighbor | Water | Porous | Wet | R600a | MinimizeLCOE_Brownfield | IgnoreSilica | 2.1182 | 1.1882 | 0.11975 | 4 | 71034.1593 | 161739.5032 | 1448.1274 | 3297.2785 | 184.916 | 0 | 177.3228 | 539568.3977 | 48827.2476 | 382251.157 | 149897.4895 | 0 | 79179.3119 | 0 | 467892.2055 | 1217359.5407 | 830872.9008 | 3715848.2508 | 961560.8286 | 29349065.1606 | 29349065.1606 | 1478867.319 | 12621347.1341 | 0 | 34026474.24 | 77475753.8538 | 177.8279 | 0.47902 | 71034.1593 | 161739.5032 | 1448.1274 | 3297.2785
1 | 7000 | 707 | 0.035 | 15 | 15 | 7 | 2.3714e-13 | 5spot_SharedNeighbor | Water | Porous | Wet | R600a | MinimizeLCOE_Brownfield | IgnoreSilica | 2.7016 | 1.7085 | 0.17614 | 4 | 49804.5388 | 111471.8891 | 1015.3329 | 2272.5052 | 196.575 | 0 | 233.1751 | 695634.5563 | 62960.9467 | 511129.0088 | 188055.6807 | 0 | 85655.5606 | 0 | 601939.9437 | 1566124.2587 | 1068911.9872 | 4780411.9428 | 961560.8286 | 29349065.1606 | 29349065.1606 | 1478867.319 | 12621347.1341 | 0 | 35091037.932 | 78540317.5458 | 237.1374 | 0.70458 | 49804.5388 | 111471.8891 | 1015.3329 | 2272.5052
1 | 7000 | 707 | 0.035 | 15 | 15 | 7 | 3.1623e-13 | 5spot_SharedNeighbor | Water | Porous | Wet | R600a | MinimizeLCOE_Brownfield | IgnoreSilica | 3.4406 | 2.3856 | 0.24989 | 4 | 36384.7971 | 79852.344 | 741.7533 | 1627.898 | 206.3704 | 0 | 300.2083 | 879004.4822 | 79535.5273 | 667604.1138 | 237481.4071 | 0 | 92585.0623 | 0 | 762922.1312 | 1984966.8884 | 1354780.6883 | 6058880.3007 | 961560.8286 | 29349065.1606 | 29349065.1606 | 1478867.319 | 12621347.1341 | 0 | 36369506.2899 | 79818785.9037 | 316.2278 | 0.99958 | 36384.7971 | 79852.344 | 741.7533 | 1627.898
1 | 7000 | 707 | 0.035 | 15 | 15 | 7 | 4.217e-13 | 5spot_SharedNeighbor | Water | Porous | Wet | R600a | MinimizeLCOE_Brownfield | IgnoreSilica | 4.4138 | 3.2845 | 0.34789 | 4 | 27263.9208 | 58487.6037 | 555.8119 | 1192.3489 | 214.7333 | 0 | 46.4126 | 1100222.9354 | 99487.5802 | 862210.9255 | 299961.5608 | 0 | 101089.7474 | 0 | 960559.3722 | 2499178.4486 | 1705740.6442 | 7628451.2142 | 961560.8286 | 29349065.1606 | 29349065.1606 | 1478867.319 | 12621347.1341 | 0 | 37939077.2035 | 81388356.8173 | 421.6965 | 1.3915 | 27263.9208 | 58487.6037 | 555.8119 | 1192.3489
1 | 7000 | 707 | 0.035 | 15 | 15 | 7 | 5.6234e-13 | 5spot_SharedNeighbor | Water | Porous | Wet | R600a | MinimizeLCOE_Brownfield | IgnoreSilica | 5.6442 | 4.4391 | 0.47442 | 4 | 20983.1543 | 43879.1458 | 427.77 | 894.5357 | 221.4579 | 0 | 55.6117 | 1359772.763 | 122840.485 | 1097154.9942 | 380625.474 | 0 | 109648.5505 | 0 | 1197316.484 | 3115171.8879 | 2126168.8239 | 9508699.4622 | 961560.8286 | 29349065.1606 | 29349065.1606 | 1478867.319 | 12621347.1341 | 0 | 39819325.4515 | 83268605.0653 | 562.3413 | 1.8977 | 20983.1543 | 43879.1458 | 427.77 | 894.5357
1 | 7000 | 707 | 0.035 | 15 | 15 | 7 | 7.4989e-13 | 5spot_SharedNeighbor | Water | Porous | Wet | R600a | MinimizeLCOE_Brownfield | IgnoreSilica | 7.23 | 5.935 | 0.63874 | 4 | 16478.5204 | 33484.3614 | 335.9369 | 682.624 | 226.8207 | 0 | 97.2166 | 1668358.4461 | 150533.3533 | 1384115.1695 | 484773.4301 | 0 | 119259.9307 | 0 | 1484745.7286 | 3863003.8225 | 2636579.4856 | 11791369.3663 | 961560.8286 | 29349065.1606 | 29349065.1606 | 1478867.319 | 12621347.1341 | 0 | 42101995.3556 | 85551274.9694 | 749.8942 | 2.555 | 16478.5204 | 33484.3614 | 335.9369 | 682.624
1 | 7000 | 707 | 0.035 | 15 | 15 | 7 | 1e-12 | 5spot_SharedNeighbor | Water | Porous | Wet | R600a | MinimizeLCOE_Brownfield | IgnoreSilica | 9.33 | 7.9288 | 0.8578 | 4 | 13103.5513 | 25766.5478 | 267.1336 | 525.2859 | 231.2474 | 0 | 99.4164 | 2046431.927 | 184366.2599 | 1745015.6455 | 622988.0464 | 0 | 131287.1542 | 0 | 1844734.7229 | 4799621.3418 | 3275840.1881 | 14650285.2857 | 961560.8286 | 29349065.1606 | 29349065.1606 | 1478867.319 | 12621347.1341 | 0 | 44960911.275 | 88410190.8888 | 1000 | 3.4312 | 13103.5513 | 25766.5478 | 267.1336 | 525.2859
1 | 7000 | 707 | 0.035 | 15 | 15 | 7 | 1.3335e-12 | 5spot_SharedNeighbor | Water | Porous | Wet | R600a | MinimizeLCOE_Brownfield | IgnoreSilica | 12.0969 | 10.5902 | 1.151 | 4 | 10543.8642 | 19981.4339 | 214.9509 | 407.3486 | 235.1006 | 0 | 85.0836 | 2510557.0803 | 225771.2841 | 2199663.2083 | 805741.2985 | 0 | 144734.5654 | 0 | 2295722.3003 | 5972998.5079 | 4076694.2145 | 18231882.4591 | 961560.8286 | 29349065.1606 | 29349065.1606 | 1478867.319 | 12621347.1341 | 0 | 48542508.4484 | 91991788.0622 | 1333.5214 | 4.6039 | 10543.8642 | 19981.4339 | 214.9509 | 407.3486
1 | 7000 | 707 | 0.035 | 15 | 15 | 7 | 1.7783e-12 | 5spot_SharedNeighbor | Water | Porous | Wet | R600a | MinimizeLCOE_Brownfield | IgnoreSilica | 15.7368 | 14.0824 | 1.5356 | 4 | 8624.3309 | 15697.961 | 175.8186 | 320.0242 | 237.9745 | 0 | 102.8766 | 3071186.635 | 275619.0626 | 2762955.9445 | 1046099.0599 | 0 | 161500.8138 | 0 | 2853770.9912 | 7424926.7302 | 5067665.0604 | 22663724.2977 | 961560.8286 | 29349065.1606 | 29349065.1606 | 1478867.319 | 12621347.1341 | 0 | 52974350.287 | 96423629.9008 | 1778.2794 | 6.1424 | 8624.3309 | 15697.961 | 175.8186 | 320.0242
1 | 7000 | 707 | 0.035 | 15 | 15 | 7 | 2.3714e-12 | 5spot_SharedNeighbor | Water | Porous | Wet | R600a | MinimizeLCOE_Brownfield | IgnoreSilica | 20.5474 | 18.7058 | 2.045 | 4 | 7152.6962 | 12464.2149 | 145.8174 | 254.0999 | 240.238 | 0 | 125.6391 | 3755148.0155 | 336216.7449 | 3467480.765 | 1363992.8949 | 0 | 181954.1595 | 0 | 3550869.1061 | 9238633.0308 | 6305556.8784 | 28199851.5953 | 961560.8286 | 29349065.1606 | 29349065.1606 | 1478867.319 | 12621347.1341 | 0 | 58510477.5845 | 101959757.1983 | 2371.3737 | 8.1802 | 7152.6962 | 12464.2149 | 145.8174 | 254.0999
1 | 7000 | 707 | 0.035 | 15 | 15 | 7 | 3.1623e-12 | 5spot_SharedNeighbor | Water | Porous | Wet | R600a | MinimizeLCOE_Brownfield | IgnoreSilica | 26.8816 | 24.8003 | 2.7169 | 4 | 6018.2718 | 10016.3158 | 122.6906 | 204.1961 | 241.9994 | 0 | 99.4784 | 4586522.3847 | 409596.5827 | 4345094.1061 | 1782785.2912 | 0 | 206604.345 | 0 | 4418935.0568 | 11497162.5695 | 7847049.6968 | 35093750.0328 | 961560.8286 | 29349065.1606 | 29349065.1606 | 1478867.319 | 12621347.1341 | 0 | 65404376.022 | 108853655.6358 | 3162.2777 | 10.8676 | 6018.2718 | 10016.3158 | 122.6906 | 204.1961
1 | 7000 | 707 | 0.035 | 15 | 15 | 7 | 4.217e-12 | 5spot_SharedNeighbor | Water | Porous | Wet | R600a | MinimizeLCOE_Brownfield | IgnoreSilica | 35.2226 | 32.8306 | 3.6023 | 4 | 5135.3916 | 8150.7555 | 104.6919 | 166.1642 | 243.362 | 0 | 109.5839 | 5597372.8109 | 498461.1228 | 5438213.9768 | 2334301.323 | 0 | 236652.8316 | 0 | 5500950.8054 | 14312345.5955 | 9768469.9582 | 43686768.4244 | 961560.8286 | 29349065.1606 | 29349065.1606 | 1478867.319 | 12621347.1341 | 0 | 73997394.4136 | 117446674.0274 | 4216.965 | 14.4093 | 5135.3916 | 8150.7555 | 104.6919 | 166.1642
1 | 7000 | 707 | 0.035 | 15 | 15 | 7 | 5.6234e-12 | 5spot_SharedNeighbor | Water | Porous | Wet | R600a | MinimizeLCOE_Brownfield | IgnoreSilica | 46.0922 | 43.2951 | 4.7565 | 4 | 4446.8826 | 6730.5569 | 90.6557 | 137.2115 | 244.3895 | 0 | 96.5153 | 6814181.534 | 604983.8191 | 6785546.4265 | 3053106.649 | 0 | 272533.4582 | 0 | 6836837.2359 | 17788048.0596 | 12140708.3085 | 54295945.4908 | 961560.8286 | 29349065.1606 | 29349065.1606 | 1478867.319 | 12621347.1341 | 0 | 84606571.48 | 128055851.0938 | 5623.4133 | 19.026 | 4446.8826 | 6730.5569 | 90.6557 | 137.2115
1 | 7000 | 707 | 0.035 | 15 | 15 | 7 | 7.4989e-12 | 5spot_SharedNeighbor | Water | Porous | Wet | R600a | MinimizeLCOE_Brownfield | IgnoreSilica | 60.0869 | 56.7283 | 6.2379 | 4 | 3909.3376 | 5650.6909 | 79.6971 | 115.197 | 245.0671 | 0 | 128.0178 | 8259515.1221 | 730964.855 | 8423133.2072 | 3977874.9729 | 0 | 315805.4851 | 0 | 8465844.5205 | 22026390.8588 | 15033464.3582 | 67232993.3797 | 961560.8286 | 29349065.1606 | 29349065.1606 | 1478867.319 | 12621347.1341 | 0 | 97543619.369 | 140992898.9828 | 7498.9421 | 24.9514 | 3909.3376 | 5650.6909 | 79.6971 | 115.197
1 | 7000 | 707 | 0.035 | 15 | 15 | 7 | 1e-11 | 5spot_SharedNeighbor | Water | Porous | Wet | R600a | MinimizeLCOE_Brownfield | IgnoreSilica | 77.6005 | 73.345 | 8.0681 | 4 | 3495.8748 | 4842.2122 | 71.2681 | 98.715 | 245.2163 | 0 | 108.943 | 9918937.5956 | 874975.1614 | 10344986.5307 | 5131742.6455 | 0 | 368755.2526 | 0 | 10389364.9025 | 27030996.3244 | 18449210.4229 | 82508968.8356 | 961560.8286 | 29349065.1606 | 29349065.1606 | 1478867.319 | 12621347.1341 | 0 | 112819594.8248 | 156268874.4386 | 10000 | 32.2722 | 3495.8748 | 4842.2122 | 71.2681 | 98.715
1 | 7000 | 707 | 0.035 | 15 | 15 | 7 | 1.3335e-11 | 5spot_SharedNeighbor | Water | Porous | Wet | R600a | MinimizeLCOE_Brownfield | IgnoreSilica | 98.6721 | 92.8022 | 10.2036 | 4 | 3186.0491 | 4250.611 | 64.9519 | 86.6545 | 244.559 | 0 | 106.8818 | 11731855.406 | 1031638.0748 | 12487640.0736 | 6510556.7676 | 0 | 436362.0405 | 0 | 12557240.4213 | 32671363.7321 | 22298877.0765 | 99725533.5923 | 961560.8286 | 29349065.1606 | 29349065.1606 | 1478867.319 | 12621347.1341 | 0 | 130036159.5816 | 173485439.1954 | 13335.2143 | 40.8142 | 3186.0491 | 4250.611 | 64.9519 | 86.6545
1 | 7000 | 707 | 0.035 | 15 | 15 | 7 | 1.7783e-11 | 5spot_SharedNeighbor | Water | Porous | Wet | R600a | MinimizeLCOE_Brownfield | IgnoreSilica | 122.6816 | 113.9546 | 12.5097 | 4 | 2962.7456 | 3831.0553 | 60.3996 | 78.1012 | 242.9018 | 0 | 126.6755 | 13584480.0192 | 1191101.6415 | 14716996.4511 | 8063737.943 | 0 | 523214.9482 | 0 | 14851017.0912 | 38639300.1087 | 26372116.2824 | 117941964.4853 | 961560.8286 | 29349065.1606 | 29349065.1606 | 1478867.319 | 12621347.1341 | 0 | 148252590.4746 | 191701870.0884 | 17782.7941 | 50.0389 | 2962.7456 | 3831.0553 | 60.3996 | 78.1012
1 | 7000 | 707 | 0.035 | 15 | 15 | 7 | 2.3714e-11 | 5spot_SharedNeighbor | Water | Porous | Wet | R600a | MinimizeLCOE_Brownfield | IgnoreSilica | 148.3432 | 135.2146 | 14.8067 | 4 | 2807.3596 | 3540.9705 | 57.2318 | 72.1875 | 240.4014 | 0 | 119.855 | 15350917.2021 | 1342619.572 | 16875338.7765 | 9700534.9805 | 0 | 627462.5931 | 0 | 17119780.5184 | 44542157.159 | 30400937.5108 | 135959748.3122 | 961560.8286 | 29349065.1606 | 29349065.1606 | 1478867.319 | 12621347.1341 | 0 | 166270374.3014 | 209719653.9152 | 23713.7371 | 59.2266 | 2807.3596 | 3540.9705 | 57.2318 | 72.1875
1 | 7000 | 707 | 0.035 | 15 | 15 | 7 | 3.1623e-11 | 5spot_SharedNeighbor | Water | Porous | Wet | R600a | MinimizeLCOE_Brownfield | IgnoreSilica | 174.0117 | 155.2903 | 16.9579 | 4 | 2699.5063 | 3340.0537 | 55.0331 | 68.0915 | 237.6136 | 0 | 130.008 | 16948294.9704 | 1479235.8674 | 18851634.8954 | 11317924.8986 | 0 | 737216.5144 | 0 | 19240379.787 | 50059521.4613 | 34166652.0176 | 152800860.4122 | 961560.8286 | 29349065.1606 | 29349065.1606 | 1478867.319 | 12621347.1341 | 0 | 183111486.4014 | 226560766.0152 | 31622.7766 | 67.8315 | 2699.5063 | 3340.0537 | 55.0331 | 68.0915
1 | 7000 | 707 | 0.035 | 15 | 15 | 7 | 4.217e-11 | 5spot_SharedNeighbor | Water | Porous | Wet | R600a | MinimizeLCOE_Brownfield | IgnoreSilica | 198.007 | 172.7109 | 18.8023 | 4 | 2629.4266 | 3207.1393 | 53.6044 | 65.3819 | 234.6237 | 0 | 130.7714 | 18287831.4499 | 1593530.266 | 20525297.6213 | 12808011.3281 | 0 | 848164.8877 | 0 | 21084505.8657 | 54857559.2356 | 37441411.3884 | 167446312.0427 | 961560.8286 | 29349065.1606 | 29349065.1606 | 1478867.319 | 12621347.1341 | 0 | 197756938.032 | 241206217.6458 | 42169.6503 | 75.2091 | 2629.4266 | 3207.1393 | 53.6044 | 65.3819
1 | 7000 | 707 | 0.035 | 15 | 15 | 7 | 5.6234e-11 | 5spot_SharedNeighbor | Water | Porous | Wet | R600a | MinimizeLCOE_Brownfield | IgnoreSilica | 215.6977 | 184.6556 | 20.0908 | 4 | 2585.4803 | 3126.1408 | 52.7085 | 63.7306 | 232.1962 | 0 | 130.2058 | 19184390.2216 | 1669898.8481 | 21653274.2233 | 13892403.9399 | 0 | 898282.7572 | 0 | 22346317.4961 | 58140534.2649 | 39682109.3043 | 177467211.0554 | 961560.8286 | 29349065.1606 | 29349065.1606 | 1478867.319 | 12621347.1341 | 0 | 207777837.0447 | 251227116.6585 | 56234.1325 | 80.3633 | 2585.4803 | 3126.1408 | 52.7085 | 63.7306
1 | 7000 | 707 | 0.035 | 15 | 15 | 7 | 7.4989e-11 | 5spot_SharedNeighbor | Water | Porous | Wet | R600a | MinimizeLCOE_Brownfield | IgnoreSilica | 222.0307 | 188.7141 | 20.6407 | 4 | 2554.1604 | 3080.4183 | 52.07 | 62.7985 | 231.2674 | 0 | 155.4932 | 19485287.826 | 1695506.8659 | 22033178.9554 | 14277097.9315 | 0 | 808252.2901 | 0 | 22736736.3089 | 59156323.9297 | 40375406.6229 | 180567790.7304 | 961560.8286 | 29349065.1606 | 29349065.1606 | 1478867.319 | 12621347.1341 | 0 | 210878416.7197 | 254327696.3335 | 74989.4209 | 82.5627 | 2554.1604 | 3080.4183 | 52.07 | 62.7985
1 | 7000 | 707 | 0.035 | 15 | 15 | 7 | 1e-10 | 5spot_SharedNeighbor | Water | Porous | Wet | R600a | MinimizeLCOE_Brownfield | IgnoreSilica | 226.948 | 191.7911 | 21.0647 | 4 | 2530.3768 | 3046.0409 | 51.5852 | 62.0977 | 230.5299 | 0 | 190.9961 | 19712203.1302 | 1714811.3177 | 22320110.9246 | 14574485.8093 | 0 | 729438.5762 | 0 | 23029909.4056 | 59919100.1894 | 40896017.0936 | 182896076.4466 | 961560.8286 | 29349065.1606 | 29349065.1606 | 1478867.319 | 12621347.1341 | 0 | 213206702.4358 | 256655982.0496 | 100000 | 84.2589 | 2530.3768 | 3046.0409 | 51.5852 | 62.0977
1 | 7000 | 707 | 0.035 | 15 | 15 | 7 | 1.3335e-10 | 5spot_SharedNeighbor | Water | Porous | Wet | R600a | MinimizeLCOE_Brownfield | IgnoreSilica | 230.7406 | 194.1197 | 21.3898 | 4 | 2512.3354 | 3020.1619 | 51.2174 | 61.5701 | 229.9516 | 0 | 215.4811 | 19883257.733 | 1729359.4199 | 22536652.2335 | 14803228.8226 | 0 | 662584.5212 | 0 | 23249882.2648 | 60491424.4464 | 41286640.1591 | 184643029.6006 | 961560.8286 | 29349065.1606 | 29349065.1606 | 1478867.319 | 12621347.1341 | 0 | 214953655.5899 | 258402935.2036 | 133352.1432 | 85.5593 | 2512.3354 | 3020.1619 | 51.2174 | 61.5701
1 | 7000 | 707 | 0.035 | 15 | 15 | 7 | 1.7783e-10 | 5spot_SharedNeighbor | Water | Porous | Wet | R600a | MinimizeLCOE_Brownfield | IgnoreSilica | 233.5781 | 195.8359 | 21.6339 | 4 | 2498.6631 | 3000.7595 | 50.9386 | 61.1745 | 229.5133 | 0 | 260.9563 | 20008953.7373 | 1740047.5728 | 22695906.1375 | 14974016.0311 | 0 | 606195.7764 | 0 | 23409796.5095 | 60907488.5081 | 41570612.4305 | 185913016.7031 | 961560.8286 | 29349065.1606 | 29349065.1606 | 1478867.319 | 12621347.1341 | 0 | 216223642.6924 | 259672922.3062 | 177827.941 | 86.5357 | 2498.6631 | 3000.7595 | 50.9386 | 61.1745
1 | 7000 | 707 | 0.035 | 15 | 15 | 7 | 2.3714e-10 | 5spot_SharedNeighbor | Water | Porous | Wet | R600a | MinimizeLCOE_Brownfield | IgnoreSilica | 235.7124 | 197.1122 | 21.8178 | 4 | 2488.3144 | 2986.1805 | 50.7277 | 60.8773 | 229.1803 | 0 | 196.9342 | 20102233.3283 | 1747978.0894 | 22814161.5439 | 15102348.4213 | 0 | 559977.323 | 0 | 23527412.4953 | 61213501.1768 | 41779472.3648 | 186847084.7428 | 961560.8286 | 29349065.1606 | 29349065.1606 | 1478867.319 | 12621347.1341 | 0 | 217157710.732 | 260606990.3458 | 237137.3706 | 87.271 | 2488.3144 | 2986.1805 | 50.7277 | 60.8773
1 | 7000 | 707 | 0.035 | 15 | 15 | 7 | 3.1623e-10 | 5spot_SharedNeighbor | Water | Porous | Wet | R600a | MinimizeLCOE_Brownfield | IgnoreSilica | 237.3512 | 198.0839 | 21.9579 | 4 | 2480.4889 | 2975.1767 | 50.5681 | 60.653 | 228.923 | 0 | 257.6151 | 20173133.5313 | 1754005.2502 | 22904086.4718 | 15200762.8137 | 0 | 523272.82 | 0 | 23616551.7459 | 61445423.2219 | 41937763.9262 | 187554999.7809 | 961560.8286 | 29349065.1606 | 29349065.1606 | 1478867.319 | 12621347.1341 | 0 | 217865625.7701 | 261314905.3839 | 316227.766 | 87.8317 | 2480.4889 | 2975.1767 | 50.5681 | 60.653
1 | 7000 | 707 | 0.035 | 15 | 15 | 7 | 4.217e-10 | 5spot_SharedNeighbor | Water | Porous | Wet | R600a | MinimizeLCOE_Brownfield | IgnoreSilica | 238.5427 | 198.785 | 22.0611 | 4 | 2474.5775 | 2966.9526 | 50.4476 | 60.4853 | 228.7347 | 0 | 309.6314 | 20224229.6589 | 1758348.5177 | 22968915.1803 | 15272157.085 | 0 | 493566.7632 | 0 | 23679714.71 | 61609760.298 | 42049927.3573 | 188056619.5703 | 961560.8286 | 29349065.1606 | 29349065.1606 | 1478867.319 | 12621347.1341 | 0 | 218367245.5596 | 261816525.1734 | 421696.5034 | 88.2443 | 2474.5775 | 2966.9526 | 50.4476 | 60.4853
1 | 7000 | 707 | 0.035 | 15 | 15 | 7 | 5.6234e-10 | 5spot_SharedNeighbor | Water | Porous | Wet | R600a | MinimizeLCOE_Brownfield | IgnoreSilica | 239.4117 | 199.2936 | 22.1371 | 4 | 2470.1179 | 2960.8015 | 50.3567 | 60.3599 | 228.5967 | 0 | 373.6045 | 20261264.9998 | 1761496.4 | 23015915.5699 | 15324199.8887 | 0 | 469910.4793 | 0 | 23724787.0617 | 61727029.3116 | 42129965.8688 | 188414569.5797 | 961560.8286 | 29349065.1606 | 29349065.1606 | 1478867.319 | 12621347.1341 | 0 | 218725195.569 | 262174475.1827 | 562341.3252 | 88.5485 | 2470.1179 | 2960.8015 | 50.3567 | 60.3599
1 | 7000 | 707 | 0.035 | 15 | 15 | 7 | 7.4989e-10 | 5spot_SharedNeighbor | Water | Porous | Wet | R600a | MinimizeLCOE_Brownfield | IgnoreSilica | 240.0649 | 199.6745 | 22.1943 | 4 | 2466.7572 | 2956.1769 | 50.2882 | 60.2657 | 228.4926 | 0 | 395.4119 | 20288989.0892 | 1763852.7512 | 23051105.6241 | 15363312.5033 | 0 | 451562.3039 | 0 | 23758340.6859 | 61814328.959 | 42189549.672 | 188681041.5886 | 961560.8286 | 29349065.1606 | 29349065.1606 | 1478867.319 | 12621347.1341 | 0 | 218991667.5779 | 262440947.1917 | 749894.2093 | 88.7771 | 2466.7572 | 2956.1769 | 50.2882 | 60.2657
1 | 7000 | 707 | 0.035 | 15 | 15 | 7 | 1e-09 | 5spot_SharedNeighbor | Water | Porous | Wet | R600a | MinimizeLCOE_Brownfield | IgnoreSilica | 240.5371 | 199.9489 | 22.2362 | 4 | 2464.2269 | 2952.724 | 50.2366 | 60.1953 | 228.4172 | 0 | 335.9163 | 20308951.7247 | 1765549.378 | 23076447.4285 | 15391572.2865 | 0 | 437163.765 | 0 | 23782076.9873 | 61876085.9461 | 42231700.0846 | 188869547.6008 | 961560.8286 | 29349065.1606 | 29349065.1606 | 1478867.319 | 12621347.1341 | 0 | 219180173.59 | 262629453.2038 | 1000000 | 88.9448 | 2464.2269 | 2952.724 | 50.2366 | 60.1953
1 | 7000 | 707 | 0.035 | 15 | 15 | 7 | 1.3335e-09 | 5spot_SharedNeighbor | Water | Porous | Wet | R600a | MinimizeLCOE_Brownfield | IgnoreSilica | 239.205 | 199.1587 | 22.1747 | 4 | 2462.2643 | 2952.1153 | 50.1966 | 60.1829 | 228.6205 | 0 | 564.073 | 20251448.757 | 1760662.0673 | 23003457.1485 | 15311594.1696 | 0 | 400730.2325 | 0 | 23683878.0262 | 61620592.3928 | 42057320.4847 | 188089683.2787 | 961560.8286 | 29349065.1606 | 29349065.1606 | 1478867.319 | 12621347.1341 | 0 | 218400309.2679 | 261849588.8817 | 1333521.4322 | 88.699 | 2462.2643 | 2952.1153 | 50.1966 | 60.1829
1 | 7000 | 707 | 0.035 | 15 | 15 | 7 | 1.7783e-09 | 5spot_SharedNeighbor | Water | Porous | Wet | R600a | MinimizeLCOE_Brownfield | IgnoreSilica | 241.6191 | 200.5806 | 22.3175 | 4 | 2460.7805 | 2947.4986 | 50.1663 | 60.0887 | 228.247 | 0 | 373.4409 | 20354869.2231 | 1769451.7347 | 23134748.4968 | 15456399.5696 | 0 | 423539.8358 | 0 | 23844213.4554 | 62037752.2904 | 42342040.6865 | 189363015.2924 | 961560.8286 | 29349065.1606 | 29349065.1606 | 1478867.319 | 12621347.1341 | 0 | 219673641.2817 | 263122920.8955 | 1778279.41 | 89.2699 | 2460.7805 | 2947.4986 | 50.1663 | 60.0887
1 | 7000 | 707 | 0.035 | 15 | 15 | 7 | 2.3714e-09 | 5spot_SharedNeighbor | Water | Porous | Wet | R600a | MinimizeLCOE_Brownfield | IgnoreSilica | 241.8166 | 200.6944 | 22.3349 | 4 | 2459.7332 | 2946.0721 | 50.145 | 60.0597 | 228.2151 | 0 | 416.5238 | 20363135.4453 | 1770154.2239 | 23145245.612 | 15468207.3597 | 0 | 417372.0887 | 0 | 23854004.7445 | 62063227.2161 | 42359427.8468 | 189440774.5371 | 961560.8286 | 29349065.1606 | 29349065.1606 | 1478867.319 | 12621347.1341 | 0 | 219751400.5264 | 263200680.1401 | 2371373.7057 | 89.3395 | 2459.7332 | 2946.0721 | 50.145 | 60.0597
1 | 7000 | 707 | 0.035 | 15 | 15 | 7 | 3.1623e-09 | 5spot_SharedNeighbor | Water | Porous | Wet | R600a | MinimizeLCOE_Brownfield | IgnoreSilica | 241.9675 | 200.7813 | 22.3481 | 4 | 2458.9468 | 2944.9981 | 50.129 | 60.0378 | 228.1907 | 0 | 410.1118 | 20369451.446 | 1770690.9718 | 23153266.4994 | 15477235.1776 | 0 | 412746.9844 | 0 | 23861522.5209 | 62082786.9281 | 42372777.7521 | 189500478.2803 | 961560.8286 | 29349065.1606 | 29349065.1606 | 1478867.319 | 12621347.1341 | 0 | 219811104.2696 | 263260383.8834 | 3162277.6602 | 89.3924 | 2458.9468 | 2944.9981 | 50.129 | 60.0378
1 | 7000 | 707 | 0.035 | 15 | 15 | 7 | 4.217e-09 | 5spot_SharedNeighbor | Water | Porous | Wet | R600a | MinimizeLCOE_Brownfield | IgnoreSilica | 242.0739 | 200.8425 | 22.3576 | 4 | 2458.3565 | 2944.2005 | 50.1169 | 60.0215 | 228.1735 | 0 | 591.61 | 20373893.5814 | 1771068.4717 | 23158907.8727 | 15483595.15 | 0 | 409155.3558 | 0 | 23866681.9683 | 62096210.7519 | 42381939.7877 | 189541452.9393 | 961560.8286 | 29349065.1606 | 29349065.1606 | 1478867.319 | 12621347.1341 | 0 | 219852078.9286 | 263301358.5424 | 4216965.0343 | 89.4305 | 2458.3565 | 2944.2005 | 50.1169 | 60.0215
1 | 7000 | 707 | 0.035 | 15 | 15 | 7 | 5.6234e-09 | 5spot_SharedNeighbor | Water | Porous | Wet | R600a | MinimizeLCOE_Brownfield | IgnoreSilica | 242.1501 | 200.8862 | 22.3646 | 4 | 2457.9134 | 2943.6063 | 50.1079 | 60.0094 | 228.1612 | 0 | 354.3398 | 20377073.3615 | 1771338.6931 | 23162946.1786 | 15488153.4097 | 0 | 406396.9725 | 0 | 23870304.36 | 62105635.4721 | 42388372.3529 | 189570220.8005 | 961560.8286 | 29349065.1606 | 29349065.1606 | 1478867.319 | 12621347.1341 | 0 | 219880846.7898 | 263330126.4036 | 5623413.2519 | 89.4583 | 2457.9134 | 2943.6063 | 50.1079 | 60.0094
1 | 7000 | 707 | 0.035 | 15 | 15 | 7 | 7.4989e-09 | 5spot_SharedNeighbor | Water | Porous | Wet | R600a | MinimizeLCOE_Brownfield | IgnoreSilica | 240.423 | 199.8711 | 22.2715 | 4 | 2457.5484 | 2945.2722 | 50.1004 | 60.0434 | 228.428 | 0 | 587.4292 | 20303287.7135 | 1765067.9977 | 23069256.8995 | 15384556.7867 | 0 | 377616.9181 | 0 | 23750916.6631 | 61795013.1744 | 42176366.2521 | 188622082.4051 | 961560.8286 | 29349065.1606 | 29349065.1606 | 1478867.319 | 12621347.1341 | 0 | 218932708.3944 | 262381988.0082 | 7498942.0933 | 89.0858 | 2457.5484 | 2945.2722 | 50.1004 | 60.0434
1 | 7000 | 707 | 0.035 | 15 | 15 | 7 | 1e-08 | 5spot_SharedNeighbor | Water | Porous | Wet | R600a | MinimizeLCOE_Brownfield | IgnoreSilica | 242.2498 | 200.9434 | 22.3737 | 4 | 2457.3315 | 2942.8267 | 50.096 | 59.9935 | 228.145 | 0 | 402.4002 | 20381227.3274 | 1771691.7002 | 23168221.802 | 15494111.4272 | 0 | 402753.1777 | 0 | 23875022.1195 | 62117910.1144 | 42396750.0485 | 189607687.7169 | 961560.8286 | 29349065.1606 | 29349065.1606 | 1478867.319 | 12621347.1341 | 0 | 219918313.7061 | 263367593.3199 | 10000000 | 89.4948 | 2457.3315 | 2942.8267 | 50.096 | 59.9935