1 | 6200 | 707 | 0.04 | 15 | 15 | 7 | 2.3714e-13 | 5spot_SharedNeighbor | Water | Porous | Wet | R600a | MinimizeLCOE_Brownfield | IgnoreSilica | 2.5655 | 1.7224 | 0.17981 | 4 | 42201.6527 | 93423.7705 | 860.3378 | 1904.5699 | 202.957 | 0 | 385.2596 | 699590.5522 | 63318.884 | 514451.2729 | 181412.0989 | 0 | 78967.8873 | 0 | 599718.8712 | 1560345.4835 | 1064967.8544 | 4762772.9043 | 961560.8286 | 24629381.4663 | 24629381.4663 | 1478867.319 | 10733473.6564 | 0 | 30353715.1992 | 67195437.641 | 237.1374 | 0.71925 | 42201.6527 | 93423.7705 | 860.3378 | 1904.5699
1 | 6200 | 707 | 0.04 | 15 | 15 | 7 | 3.1623e-13 | 5spot_SharedNeighbor | Water | Porous | Wet | R600a | MinimizeLCOE_Brownfield | IgnoreSilica | 3.2656 | 2.3822 | 0.25213 | 4 | 31321.7329 | 67852.1906 | 638.5359 | 1383.2587 | 212.3752 | 0 | 498.1459 | 878105.2834 | 79454.3317 | 666825.2694 | 227437.8755 | 0 | 84626.1606 | 0 | 755215.079 | 1964914.7197 | 1341094.6711 | 5997673.3904 | 961560.8286 | 24629381.4663 | 24629381.4663 | 1478867.319 | 10733473.6564 | 0 | 31588615.6853 | 68430338.1271 | 316.2278 | 1.0085 | 31321.7329 | 67852.1906 | 638.5359 | 1383.2587
1 | 6200 | 707 | 0.04 | 15 | 15 | 7 | 4.217e-13 | 5spot_SharedNeighbor | Water | Porous | Wet | R600a | MinimizeLCOE_Brownfield | IgnoreSilica | 4.1775 | 3.2551 | 0.34802 | 4 | 23782.8008 | 50248.0943 | 484.8446 | 1024.3754 | 220.311 | 0 | 71.0639 | 1093289.8033 | 98862.9618 | 856027.1143 | 287491.0986 | 0 | 91170.7184 | 0 | 946468.2616 | 2462516.2693 | 1680717.9535 | 7516544.1808 | 961560.8286 | 24629381.4663 | 24629381.4663 | 1478867.319 | 10733473.6564 | 0 | 33107486.4757 | 69949208.9175 | 421.6965 | 1.3921 | 23782.8008 | 50248.0943 | 484.8446 | 1024.3754
1 | 6200 | 707 | 0.04 | 15 | 15 | 7 | 5.6234e-13 | 5spot_SharedNeighbor | Water | Porous | Wet | R600a | MinimizeLCOE_Brownfield | IgnoreSilica | 5.3347 | 4.3757 | 0.47167 | 4 | 18511.5833 | 38038.8532 | 377.3837 | 775.4735 | 226.7189 | 0 | 94.207 | 1346074.7788 | 121609.4497 | 1084598.2508 | 363947.0566 | 0 | 97570.7978 | 0 | 1175382.1302 | 3058103.1986 | 2087218.2708 | 9334503.9333 | 961560.8286 | 24629381.4663 | 24629381.4663 | 1478867.319 | 10733473.6564 | 0 | 34925446.2283 | 71767168.6701 | 562.3413 | 1.8867 | 18511.5833 | 38038.8532 | 377.3837 | 775.4735
1 | 6200 | 707 | 0.04 | 15 | 15 | 7 | 7.4989e-13 | 5spot_SharedNeighbor | Water | Porous | Wet | R600a | MinimizeLCOE_Brownfield | IgnoreSilica | 6.8622 | 5.8632 | 0.63587 | 4 | 14621.5187 | 29106.3588 | 298.0794 | 593.3725 | 231.9452 | 0 | 87.577 | 1654107.9578 | 149256.1118 | 1370701.7183 | 465097.7517 | 0 | 105579.0689 | 0 | 1460449.6173 | 3799790.3248 | 2593434.9746 | 11598417.5252 | 961560.8286 | 24629381.4663 | 24629381.4663 | 1478867.319 | 10733473.6564 | 0 | 37189359.8201 | 74031082.2619 | 749.8942 | 2.5435 | 14621.5187 | 29106.3588 | 298.0794 | 593.3725
1 | 6200 | 707 | 0.04 | 15 | 15 | 7 | 1e-12 | 5spot_SharedNeighbor | Water | Porous | Wet | R600a | MinimizeLCOE_Brownfield | IgnoreSilica | 8.8185 | 7.7561 | 0.84497 | 4 | 11805.4293 | 22705.6806 | 240.6696 | 462.886 | 235.7073 | 0 | 77.54 | 2014866.8181 | 181545.3398 | 1714535.0382 | 594509.0075 | 0 | 114826.8984 | 0 | 1801910.4098 | 4688201.2636 | 3199793.6953 | 14310188.4708 | 961560.8286 | 24629381.4663 | 24629381.4663 | 1478867.319 | 10733473.6564 | 0 | 39901130.7658 | 76742853.2076 | 1000 | 3.3799 | 11805.4293 | 22705.6806 | 240.6696 | 462.886
1 | 6200 | 707 | 0.04 | 15 | 15 | 7 | 1.3335e-12 | 5spot_SharedNeighbor | Water | Porous | Wet | R600a | MinimizeLCOE_Brownfield | IgnoreSilica | 11.4636 | 10.3975 | 1.138 | 4 | 9544.0094 | 17637.8223 | 194.5675 | 359.5709 | 239.7468 | 0 | 114.5089 | 2478181.5323 | 222887.287 | 2167580.106 | 770971.2768 | 0 | 124143.7293 | 0 | 2247867.9333 | 5848491.2613 | 3991715.4603 | 17851838.5864 | 961560.8286 | 24629381.4663 | 24629381.4663 | 1478867.319 | 10733473.6564 | 0 | 43442780.8813 | 80284503.3231 | 1333.5214 | 4.5518 | 9544.0094 | 17637.8223 | 194.5675 | 359.5709
1 | 6200 | 707 | 0.04 | 15 | 15 | 7 | 1.7783e-12 | 5spot_SharedNeighbor | Water | Porous | Wet | R600a | MinimizeLCOE_Brownfield | IgnoreSilica | 14.9131 | 13.8071 | 1.5158 | 4 | 7876.5366 | 13952.674 | 160.5739 | 284.4441 | 242.4678 | 0 | 106.5471 | 3028580.2956 | 271836.6644 | 2719665.0757 | 1000591.0612 | 0 | 136384.7147 | 0 | 2791252.5465 | 7262266.5615 | 4956646.1529 | 22167223.0725 | 961560.8286 | 24629381.4663 | 24629381.4663 | 1478867.319 | 10733473.6564 | 0 | 47758165.3675 | 84599887.8093 | 1778.2794 | 6.0633 | 7876.5366 | 13952.674 | 160.5739 | 284.4441
1 | 6200 | 707 | 0.04 | 15 | 15 | 7 | 2.3714e-12 | 5spot_SharedNeighbor | Water | Porous | Wet | R600a | MinimizeLCOE_Brownfield | IgnoreSilica | 19.4615 | 18.31 | 2.0151 | 4 | 6592.0146 | 11162.6249 | 134.3871 | 227.5652 | 244.6042 | 0 | 109.4745 | 3698671.4153 | 331221.2911 | 3408664.3577 | 1303542.9492 | 0 | 151085.2098 | 0 | 3468342.237 | 9023915.0458 | 6159007.4417 | 27544449.9475 | 961560.8286 | 24629381.4663 | 24629381.4663 | 1478867.319 | 10733473.6564 | 0 | 53135392.2425 | 89977114.6843 | 2371.3737 | 8.0606 | 6592.0146 | 11162.6249 | 134.3871 | 227.5652
1 | 6200 | 707 | 0.04 | 15 | 15 | 7 | 3.1623e-12 | 5spot_SharedNeighbor | Water | Porous | Wet | R600a | MinimizeLCOE_Brownfield | IgnoreSilica | 25.5005 | 24.2946 | 2.6788 | 4 | 5589.0812 | 9027.3921 | 113.941 | 184.0356 | 246.2771 | 0 | 100.9182 | 4519957.4453 | 403731.6458 | 4274062.4543 | 1705964.3447 | 0 | 169455.8572 | 0 | 4318536.9814 | 11235947.3719 | 7668764.9569 | 34296421.0575 | 961560.8286 | 24629381.4663 | 24629381.4663 | 1478867.319 | 10733473.6564 | 0 | 59887363.3524 | 96729085.7942 | 3162.2777 | 10.7151 | 5589.0812 | 9027.3921 | 113.941 | 184.0356
1 | 6200 | 707 | 0.04 | 15 | 15 | 7 | 4.217e-12 | 5spot_SharedNeighbor | Water | Porous | Wet | R600a | MinimizeLCOE_Brownfield | IgnoreSilica | 33.4394 | 32.1667 | 3.552 | 4 | 4806.1401 | 7399.152 | 97.9797 | 150.8417 | 247.565 | 0 | 116.1997 | 5516723.7198 | 491384.3238 | 5350066.1988 | 2235142.014 | 0 | 191503.805 | 0 | 5376079.824 | 13987456.9164 | 9546726.759 | 42695083.5609 | 961560.8286 | 24629381.4663 | 24629381.4663 | 1478867.319 | 10733473.6564 | 0 | 68286025.8559 | 105127748.2977 | 4216.965 | 14.2081 | 4806.1401 | 7399.152 | 97.9797 | 150.8417
1 | 6200 | 707 | 0.04 | 15 | 15 | 7 | 5.6234e-12 | 5spot_SharedNeighbor | Water | Porous | Wet | R600a | MinimizeLCOE_Brownfield | IgnoreSilica | 43.8265 | 42.467 | 4.6949 | 4 | 4190.3671 | 6152.1601 | 85.4263 | 125.4201 | 248.5406 | 0 | 115.6322 | 6721204.8464 | 596860.1233 | 6681514.1006 | 2927486.7929 | 0 | 217978.8168 | 0 | 6686567.4251 | 17397076.8366 | 11873862.4152 | 53102551.3568 | 961560.8286 | 24629381.4663 | 24629381.4663 | 1478867.319 | 10733473.6564 | 0 | 78693493.6518 | 115535216.0936 | 5623.4133 | 18.7796 | 4190.3671 | 6152.1601 | 85.4263 | 125.4201
1 | 6200 | 707 | 0.04 | 15 | 15 | 7 | 7.4989e-12 | 5spot_SharedNeighbor | Water | Porous | Wet | R600a | MinimizeLCOE_Brownfield | IgnoreSilica | 57.2689 | 55.7665 | 6.1704 | 4 | 3705.1441 | 5197.8125 | 75.5344 | 105.9644 | 249.2003 | 0 | 133.2183 | 8159527.4699 | 722266.9531 | 8308683.9236 | 3822957.1583 | 0 | 250122.654 | 0 | 8292787.682 | 21576132.4638 | 14726153.7517 | 65858632.0564 | 961560.8286 | 24629381.4663 | 24629381.4663 | 1478867.319 | 10733473.6564 | 0 | 91449574.3513 | 128291296.7931 | 7498.9421 | 24.6818 | 3705.1441 | 5197.8125 | 75.5344 | 105.9644
1 | 6200 | 707 | 0.04 | 15 | 15 | 7 | 1e-11 | 5spot_SharedNeighbor | Water | Porous | Wet | R600a | MinimizeLCOE_Brownfield | IgnoreSilica | 74.248 | 72.3967 | 8.0135 | 4 | 3327.458 | 4476.8193 | 67.8347 | 91.266 | 249.379 | 0 | 127.4028 | 9827327.3851 | 867040.9537 | 10237847.5293 | 4951022.4424 | 0 | 290810.4362 | 0 | 10207879.0113 | 26558807.2634 | 18126931.6862 | 81067666.7076 | 961560.8286 | 24629381.4663 | 24629381.4663 | 1478867.319 | 10733473.6564 | 0 | 106658609.0026 | 143500331.4444 | 10000 | 32.0541 | 3327.458 | 4476.8193 | 67.8347 | 91.266
1 | 6200 | 707 | 0.04 | 15 | 15 | 7 | 1.3335e-11 | 5spot_SharedNeighbor | Water | Porous | Wet | R600a | MinimizeLCOE_Brownfield | IgnoreSilica | 94.9474 | 92.1649 | 10.197 | 4 | 3040.9281 | 3944.1795 | 61.9934 | 80.4074 | 248.7774 | 0 | 123.5474 | 11674293.307 | 1026673.6596 | 12418986.4379 | 6317044.6187 | 0 | 346679.272 | 0 | 12395634.1451 | 32250897.3515 | 22011900.1321 | 98442108.9239 | 961560.8286 | 24629381.4663 | 24629381.4663 | 1478867.319 | 10733473.6564 | 0 | 124033051.2189 | 160874773.6607 | 13335.2143 | 40.7879 | 3040.9281 | 3944.1795 | 61.9934 | 80.4074
1 | 6200 | 707 | 0.04 | 15 | 15 | 7 | 1.7783e-11 | 5spot_SharedNeighbor | Water | Porous | Wet | R600a | MinimizeLCOE_Brownfield | IgnoreSilica | 118.9474 | 114.0581 | 12.599 | 4 | 2832.1916 | 3563.2342 | 57.7381 | 72.6413 | 247.1411 | 0 | 150.3584 | 13593292.8081 | 1191858.796 | 14727688.6376 | 7882528.4936 | 0 | 425422.329 | 0 | 14750108.5151 | 38376756.693 | 26192925.0064 | 117140581.2788 | 961560.8286 | 24629381.4663 | 24629381.4663 | 1478867.319 | 10733473.6564 | 0 | 142731523.5738 | 179573246.0155 | 17782.7941 | 50.3961 | 2832.1916 | 3563.2342 | 57.7381 | 72.6413
1 | 6200 | 707 | 0.04 | 15 | 15 | 7 | 2.3714e-11 | 5spot_SharedNeighbor | Water | Porous | Wet | R600a | MinimizeLCOE_Brownfield | IgnoreSilica | 145.0789 | 136.4088 | 15.0274 | 4 | 2686.8267 | 3299.7368 | 54.7746 | 67.2696 | 244.5204 | 0 | 142.9123 | 15447717.8032 | 1350908.9345 | 16994464.0068 | 9560535.3761 | 0 | 528122.861 | 0 | 17113882.1028 | 44526810.6916 | 30390463.2315 | 135912905.0075 | 961560.8286 | 24629381.4663 | 24629381.4663 | 1478867.319 | 10733473.6564 | 0 | 161503847.3025 | 198345569.7443 | 23713.7371 | 60.1095 | 2686.8267 | 3299.7368 | 54.7746 | 67.2696
1 | 6200 | 707 | 0.04 | 15 | 15 | 7 | 3.1623e-11 | 5spot_SharedNeighbor | Water | Porous | Wet | R600a | MinimizeLCOE_Brownfield | IgnoreSilica | 171.8191 | 157.9479 | 17.3465 | 4 | 2585.4701 | 3116.4363 | 52.7083 | 63.5328 | 241.5245 | 0 | 159.4044 | 17155274.9119 | 1496911.7947 | 19109299.6466 | 11255074.4588 | 0 | 641945.8863 | 0 | 19366817.6124 | 50388486.7468 | 34391177.5846 | 153804988.6421 | 961560.8286 | 24629381.4663 | 24629381.4663 | 1478867.319 | 10733473.6564 | 0 | 179395930.937 | 216237653.3788 | 31622.7766 | 69.3862 | 2585.4701 | 3116.4363 | 52.7083 | 63.5328
1 | 6200 | 707 | 0.04 | 15 | 15 | 7 | 4.217e-11 | 5spot_SharedNeighbor | Water | Porous | Wet | R600a | MinimizeLCOE_Brownfield | IgnoreSilica | 197.2689 | 176.8694 | 19.3573 | 4 | 2520.377 | 2996.1898 | 51.3813 | 61.0814 | 238.2272 | 0 | 177.701 | 18601883.0856 | 1620292.5755 | 20919721.2011 | 12841485.4838 | 0 | 761694.3241 | 0 | 21350579.9013 | 55549829.2972 | 37913899.9302 | 169559385.7988 | 961560.8286 | 24629381.4663 | 24629381.4663 | 1478867.319 | 10733473.6564 | 0 | 195150328.0938 | 231992050.5355 | 42169.6503 | 77.429 | 2520.377 | 2996.1898 | 51.3813 | 61.0814
1 | 6200 | 707 | 0.04 | 15 | 15 | 7 | 5.6234e-11 | 5spot_SharedNeighbor | Water | Porous | Wet | R600a | MinimizeLCOE_Brownfield | IgnoreSilica | 217.3561 | 190.6319 | 20.8252 | 4 | 2480.8279 | 2923.1009 | 50.575 | 59.5914 | 235.3395 | 0 | 108.9167 | 19626840.3959 | 1707549.9503 | 22212127.0688 | 14074822.4789 | 0 | 838261.6769 | 0 | 22799244.6126 | 59318957.7138 | 40486407.5224 | 181064211.4194 | 961560.8286 | 24629381.4663 | 24629381.4663 | 1478867.319 | 10733473.6564 | 0 | 206655153.7144 | 243496876.1561 | 56234.1325 | 83.3009 | 2480.8279 | 2923.1009 | 50.575 | 59.5914
1 | 6200 | 707 | 0.04 | 15 | 15 | 7 | 7.4989e-11 | 5spot_SharedNeighbor | Water | Porous | Wet | R600a | MinimizeLCOE_Brownfield | IgnoreSilica | 224.0381 | 194.9417 | 21.3945 | 4 | 2453.4039 | 2883.909 | 50.016 | 58.7924 | 234.307 | 0 | 126.3219 | 19943497.6812 | 1734481.9633 | 22612960.8423 | 14480750.4273 | 0 | 754019.5616 | 0 | 23215027.0855 | 60400738.4196 | 41224745.0824 | 184366221.0631 | 961560.8286 | 24629381.4663 | 24629381.4663 | 1478867.319 | 10733473.6564 | 0 | 209957163.3581 | 246798885.7999 | 74989.4209 | 85.5779 | 2453.4039 | 2883.909 | 50.016 | 58.7924
1 | 6200 | 707 | 0.04 | 15 | 15 | 7 | 1e-10 | 5spot_SharedNeighbor | Water | Porous | Wet | R600a | MinimizeLCOE_Brownfield | IgnoreSilica | 229.3186 | 198.2586 | 21.8379 | 4 | 2432.5164 | 2854.2791 | 49.5901 | 58.1883 | 233.4721 | 0 | 153.3368 | 20185868.9518 | 1755087.8137 | 22920242.946 | 14800122.3938 | 0 | 680430.8537 | 0 | 23533283.654 | 61228776.7275 | 41789898.2421 | 186893711.5827 | 961560.8286 | 24629381.4663 | 24629381.4663 | 1478867.319 | 10733473.6564 | 0 | 212484653.8777 | 249326376.3195 | 100000 | 87.3518 | 2432.5164 | 2854.2791 | 49.5901 | 58.1883
1 | 6200 | 707 | 0.04 | 15 | 15 | 7 | 1.3335e-10 | 5spot_SharedNeighbor | Water | Porous | Wet | R600a | MinimizeLCOE_Brownfield | IgnoreSilica | 233.3935 | 200.7638 | 22.1775 | 4 | 2416.6229 | 2831.9273 | 49.2661 | 57.7327 | 232.8164 | 0 | 190.7629 | 20368177.9525 | 1770582.7478 | 23151649.2276 | 15045810.6375 | 0 | 617160.2352 | 0 | 23771818.5123 | 61849395.4984 | 42213483.3057 | 188788078.117 | 961560.8286 | 24629381.4663 | 24629381.4663 | 1478867.319 | 10733473.6564 | 0 | 214379020.412 | 251220742.8538 | 133352.1432 | 88.7102 | 2416.6229 | 2831.9273 | 49.2661 | 57.7327
1 | 6200 | 707 | 0.04 | 15 | 15 | 7 | 1.7783e-10 | 5spot_SharedNeighbor | Water | Porous | Wet | R600a | MinimizeLCOE_Brownfield | IgnoreSilica | 236.4823 | 202.6309 | 22.4343 | 4 | 2404.5456 | 2815.0964 | 49.0199 | 57.3895 | 232.3126 | 0 | 247.0526 | 20503640.2669 | 1782093.5404 | 23323742.5942 | 15231697.8932 | 0 | 563708.263 | 0 | 23947904.1975 | 62307534.3313 | 42526172.4729 | 190186493.5593 | 961560.8286 | 24629381.4663 | 24629381.4663 | 1478867.319 | 10733473.6564 | 0 | 215777435.8543 | 252619158.296 | 177827.941 | 89.7373 | 2404.5456 | 2815.0964 | 49.0199 | 57.3895
1 | 6200 | 707 | 0.04 | 15 | 15 | 7 | 2.3714e-10 | 5spot_SharedNeighbor | Water | Porous | Wet | R600a | MinimizeLCOE_Brownfield | IgnoreSilica | 238.8982 | 204.0725 | 22.6326 | 4 | 2395.3801 | 2802.3334 | 48.8331 | 57.1294 | 231.9148 | 0 | 346.4651 | 20607987.3586 | 1790958.8903 | 23456393.3253 | 15376831.1993 | 0 | 520677.9381 | 0 | 24083610.9975 | 62660615.5876 | 42767157.6855 | 191264232.9822 | 961560.8286 | 24629381.4663 | 24629381.4663 | 1478867.319 | 10733473.6564 | 0 | 216855175.2772 | 253696897.7189 | 237137.3706 | 90.5306 | 2395.3801 | 2802.3334 | 48.8331 | 57.1294
1 | 6200 | 707 | 0.04 | 15 | 15 | 7 | 3.1623e-10 | 5spot_SharedNeighbor | Water | Porous | Wet | R600a | MinimizeLCOE_Brownfield | IgnoreSilica | 240.6614 | 205.1125 | 22.7786 | 4 | 2388.431 | 2792.7772 | 48.6914 | 56.9345 | 231.622 | 0 | 462.1209 | 20683142.9068 | 1797343.3406 | 23551980.9201 | 15482370.5855 | 0 | 485028.1039 | 0 | 24179947.6842 | 62911263.8851 | 42938230.2988 | 192029307.7251 | 961560.8286 | 24629381.4663 | 24629381.4663 | 1478867.319 | 10733473.6564 | 0 | 217620250.0201 | 254461972.4618 | 316227.766 | 91.1143 | 2388.431 | 2792.7772 | 48.6914 | 56.9345
1 | 6200 | 707 | 0.04 | 15 | 15 | 7 | 4.217e-10 | 5spot_SharedNeighbor | Water | Porous | Wet | R600a | MinimizeLCOE_Brownfield | IgnoreSilica | 241.9649 | 205.8754 | 22.887 | 4 | 2383.1734 | 2785.604 | 48.5842 | 56.7883 | 231.4041 | 0 | 490.5821 | 20738202.9309 | 1802020.2664 | 23622034.3617 | 15560344.2181 | 0 | 456301.7643 | 0 | 24249772.3812 | 63092933.4236 | 43062223.4918 | 192583832.8381 | 961560.8286 | 24629381.4663 | 24629381.4663 | 1478867.319 | 10733473.6564 | 0 | 218174775.1331 | 255016497.5749 | 421696.5034 | 91.548 | 2383.1734 | 2785.604 | 48.5842 | 56.7883
1 | 6200 | 707 | 0.04 | 15 | 15 | 7 | 5.6234e-10 | 5spot_SharedNeighbor | Water | Porous | Wet | R600a | MinimizeLCOE_Brownfield | IgnoreSilica | 243.2025 | 206.5982 | 22.9837 | 4 | 2379.1036 | 2779.8413 | 48.5012 | 56.6708 | 231.1982 | 0 | 498.9794 | 20790313.6331 | 1806446.3489 | 23688354.4671 | 15634385.4643 | 0 | 436197.654 | 0 | 24318722.0513 | 63272326.3216 | 43184662.8308 | 193131408.7711 | 961560.8286 | 24629381.4663 | 24629381.4663 | 1478867.319 | 10733473.6564 | 0 | 218722351.0661 | 255564073.5078 | 562341.3252 | 91.9348 | 2379.1036 | 2779.8413 | 48.5012 | 56.6708
1 | 6200 | 707 | 0.04 | 15 | 15 | 7 | 7.4989e-10 | 5spot_SharedNeighbor | Water | Porous | Wet | R600a | MinimizeLCOE_Brownfield | IgnoreSilica | 244.0324 | 207.0786 | 23.0496 | 4 | 2376.1735 | 2775.7648 | 48.4415 | 56.5877 | 231.0585 | 0 | 540.363 | 20824920.283 | 1809385.5323 | 23732407.8136 | 15683984.0312 | 0 | 420364.5189 | 0 | 24363714.2498 | 63389386.7931 | 43264559.0079 | 193488722.23 | 961560.8286 | 24629381.4663 | 24629381.4663 | 1478867.319 | 10733473.6564 | 0 | 219079664.525 | 255921386.9667 | 749894.2093 | 92.1985 | 2376.1735 | 2775.7648 | 48.4415 | 56.5877
1 | 6200 | 707 | 0.04 | 15 | 15 | 7 | 1e-09 | 5spot_SharedNeighbor | Water | Porous | Wet | R600a | MinimizeLCOE_Brownfield | IgnoreSilica | 244.6197 | 207.4169 | 23.0971 | 4 | 2373.9656 | 2772.7358 | 48.3965 | 56.526 | 230.9593 | 0 | 531.224 | 20849282.4828 | 1811454.5602 | 23763425.146 | 15719032.1856 | 0 | 407659.9661 | 0 | 24394833.1929 | 63470351.8997 | 43319819.3568 | 193735858.7903 | 961560.8286 | 24629381.4663 | 24629381.4663 | 1478867.319 | 10733473.6564 | 0 | 219326801.0853 | 256168523.527 | 1000000 | 92.3884 | 2373.9656 | 2772.7358 | 48.3965 | 56.526
1 | 6200 | 707 | 0.04 | 15 | 15 | 7 | 1.3335e-09 | 5spot_SharedNeighbor | Water | Porous | Wet | R600a | MinimizeLCOE_Brownfield | IgnoreSilica | 245.007 | 207.6389 | 23.1297 | 4 | 2372.3034 | 2770.5115 | 48.3626 | 56.4806 | 230.8934 | 0 | 542.9094 | 20865256.8205 | 1812811.1886 | 23783765.4607 | 15742092.784 | 0 | 397217.8077 | 0 | 24414446.184 | 63521380.8793 | 43354647.684 | 193891618.809 | 961560.8286 | 24629381.4663 | 24629381.4663 | 1478867.319 | 10733473.6564 | 0 | 219482561.1039 | 256324283.5457 | 1333521.4322 | 92.5188 | 2372.3034 | 2770.5115 | 48.3626 | 56.4806
1 | 6200 | 707 | 0.04 | 15 | 15 | 7 | 1.7783e-09 | 5spot_SharedNeighbor | Water | Porous | Wet | R600a | MinimizeLCOE_Brownfield | IgnoreSilica | 244.228 | 207.1816 | 23.0947 | 4 | 2370.9715 | 2769.783 | 48.3355 | 56.4658 | 231.0194 | 0 | 668.5403 | 20832338.7724 | 1810015.5755 | 23741852.417 | 15695509.551 | 0 | 374491.5872 | 0 | 24357141.0821 | 63372284.7591 | 43252886.5183 | 193436520.2625 | 961560.8286 | 24629381.4663 | 24629381.4663 | 1478867.319 | 10733473.6564 | 0 | 219027462.5574 | 255869184.9992 | 1778279.41 | 92.3788 | 2370.9715 | 2769.783 | 48.3355 | 56.4658
1 | 6200 | 707 | 0.04 | 15 | 15 | 7 | 2.3714e-09 | 5spot_SharedNeighbor | Water | Porous | Wet | R600a | MinimizeLCOE_Brownfield | IgnoreSilica | 245.1728 | 207.7311 | 23.1541 | 4 | 2369.9999 | 2767.788 | 48.3157 | 56.4251 | 230.8635 | 0 | 546.3947 | 20871890.6346 | 1813374.5599 | 23792212.8858 | 15751917.5149 | 0 | 377710.0626 | 0 | 24416771.2065 | 63527430.1109 | 43358776.4088 | 193910083.3839 | 961560.8286 | 24629381.4663 | 24629381.4663 | 1478867.319 | 10733473.6564 | 0 | 219501025.6789 | 256342748.1207 | 2371373.7057 | 92.6165 | 2369.9999 | 2767.788 | 48.3157 | 56.4251
1 | 6200 | 707 | 0.04 | 15 | 15 | 7 | 3.1623e-09 | 5spot_SharedNeighbor | Water | Porous | Wet | R600a | MinimizeLCOE_Brownfield | IgnoreSilica | 245.3313 | 207.8218 | 23.1677 | 4 | 2369.2768 | 2766.8311 | 48.3009 | 56.4056 | 230.8365 | 0 | 564.3843 | 20878418.4337 | 1813928.9231 | 23800525.6049 | 15761357.199 | 0 | 372894.9829 | 0 | 24424578.806 | 63547743.8831 | 43372640.9758 | 193972088.8083 | 961560.8286 | 24629381.4663 | 24629381.4663 | 1478867.319 | 10733473.6564 | 0 | 219563031.1032 | 256404753.545 | 3162277.6602 | 92.6709 | 2369.2768 | 2766.8311 | 48.3009 | 56.4056
1 | 6200 | 707 | 0.04 | 15 | 15 | 7 | 4.217e-09 | 5spot_SharedNeighbor | Water | Porous | Wet | R600a | MinimizeLCOE_Brownfield | IgnoreSilica | 245.448 | 207.8885 | 23.1778 | 4 | 2368.7336 | 2766.115 | 48.2898 | 56.391 | 230.8167 | 0 | 568.6505 | 20883217.4871 | 1814336.4721 | 23806637.0659 | 15768304.2403 | 0 | 369226.6235 | 0 | 24430271.5367 | 63562555.2006 | 43382750.0043 | 194017298.6304 | 961560.8286 | 24629381.4663 | 24629381.4663 | 1478867.319 | 10733473.6564 | 0 | 219608240.9254 | 256449963.3672 | 4216965.0343 | 92.7112 | 2368.7336 | 2766.115 | 48.2898 | 56.391
1 | 6200 | 707 | 0.04 | 15 | 15 | 7 | 5.6234e-09 | 5spot_SharedNeighbor | Water | Porous | Wet | R600a | MinimizeLCOE_Brownfield | IgnoreSilica | 245.5406 | 207.9415 | 23.1857 | 4 | 2368.3259 | 2765.5728 | 48.2815 | 56.3799 | 230.8009 | 0 | 560.5052 | 20887027.5759 | 1814660.0336 | 23811489.2196 | 15773818.3832 | 0 | 366526.3446 | 0 | 24434873.4072 | 63574528.3238 | 43390921.9069 | 194053845.1948 | 961560.8286 | 24629381.4663 | 24629381.4663 | 1478867.319 | 10733473.6564 | 0 | 219644787.4898 | 256486509.9315 | 5623413.2519 | 92.7426 | 2368.3259 | 2765.5728 | 48.2815 | 56.3799
1 | 6200 | 707 | 0.04 | 15 | 15 | 7 | 7.4989e-09 | 5spot_SharedNeighbor | Water | Porous | Wet | R600a | MinimizeLCOE_Brownfield | IgnoreSilica | 245.6092 | 207.9806 | 23.1915 | 4 | 2368.0199 | 2765.1668 | 48.2753 | 56.3717 | 230.7892 | 0 | 563.5317 | 20889845.0453 | 1814899.2985 | 23815077.3344 | 15777898.562 | 0 | 364480.0485 | 0 | 24438258.1126 | 63583334.633 | 43396932.3939 | 194080725.4284 | 961560.8286 | 24629381.4663 | 24629381.4663 | 1478867.319 | 10733473.6564 | 0 | 219671667.7234 | 256513390.1651 | 7498942.0933 | 92.766 | 2368.0199 | 2765.1668 | 48.2753 | 56.3717
1 | 6200 | 707 | 0.04 | 15 | 15 | 7 | 1e-08 | 5spot_SharedNeighbor | Water | Porous | Wet | R600a | MinimizeLCOE_Brownfield | IgnoreSilica | 245.6675 | 208.014 | 23.1963 | 4 | 2367.7902 | 2764.8556 | 48.2706 | 56.3653 | 230.7794 | 0 | 547.9225 | 20892247.6466 | 1815103.3313 | 23818137.1476 | 15781373.2639 | 0 | 363031.6948 | 0 | 24441258.3029 | 63591140.5126 | 43402260.0671 | 194104551.9669 | 961560.8286 | 24629381.4663 | 24629381.4663 | 1478867.319 | 10733473.6564 | 0 | 219695494.2619 | 256537216.7037 | 10000000 | 92.785 | 2367.7902 | 2764.8556 | 48.2706 | 56.3653
1 | 6300 | 707 | 0.04 | 15 | 15 | 7 | 1e-13 | 5spot_SharedNeighbor | Water | Porous | Wet | R600a | MinimizeLCOE_Brownfield | IgnoreSilica | 1.2545 | 0.55132 | 0.052926 | 4 | 133940.3807 | 311732.2256 | 2730.5558 | 6355.0831 | 165.7997 | 0 | 49.0367 | 315846.3086 | 28524.537 | 206802.6398 | 94732.7722 | 0 | 62819.0011 | 0 | 276402.8509 | 719143.5201 | 490830.2294 | 2195101.8591 | 961560.8286 | 25198831.6101 | 25198831.6101 | 1478867.319 | 10961253.7139 | 0 | 28355494.2978 | 65994446.9409 | 100 | 0.2117 | 133940.3807 | 311732.2256 | 2730.5558 | 6355.0831
1 | 6300 | 707 | 0.04 | 15 | 15 | 7 | 1.3335e-13 | 5spot_SharedNeighbor | Water | Porous | Wet | R600a | MinimizeLCOE_Brownfield | IgnoreSilica | 1.6125 | 0.87035 | 0.087382 | 4 | 83337.5498 | 191022.5024 | 1698.9487 | 3894.2521 | 181.4904 | 0 | 240.321 | 434151.0096 | 39266.3636 | 297979.9384 | 119158.8846 | 0 | 67857.6333 | 0 | 373781.3935 | 972502.5128 | 663752.9479 | 2968450.6838 | 961560.8286 | 25198831.6101 | 25198831.6101 | 1478867.319 | 10961253.7139 | 0 | 29128843.1225 | 66767795.7655 | 133.3521 | 0.34953 | 83337.5498 | 191022.5024 | 1698.9487 | 3894.2521
1 | 6300 | 707 | 0.04 | 15 | 15 | 7 | 1.7783e-13 | 5spot_SharedNeighbor | Water | Porous | Wet | R600a | MinimizeLCOE_Brownfield | IgnoreSilica | 2.0598 | 1.2816 | 0.13214 | 4 | 56808.2117 | 128019.8067 | 1158.1122 | 2609.8569 | 194.9018 | 0 | 311.1516 | 568876.8424 | 51483.4023 | 406106.7729 | 148748.1206 | 0 | 72870.8971 | 0 | 486753.5538 | 1266432.9 | 864366.4769 | 3865638.966 | 961560.8286 | 25198831.6101 | 25198831.6101 | 1478867.319 | 10961253.7139 | 0 | 30026031.4047 | 67664984.0477 | 177.8279 | 0.52855 | 56808.2117 | 128019.8067 | 1158.1122 | 2609.8569
1 | 6300 | 707 | 0.04 | 15 | 15 | 7 | 2.3714e-13 | 5spot_SharedNeighbor | Water | Porous | Wet | R600a | MinimizeLCOE_Brownfield | IgnoreSilica | 2.6238 | 1.8163 | 0.19067 | 4 | 40768.7848 | 90118.5633 | 831.1268 | 1837.1888 | 206.2459 | 0 | 395.8003 | 726090.6004 | 65716.1861 | 536770.8596 | 186458.4248 | 0 | 77942.2088 | 0 | 621261.5291 | 1616395.0605 | 1103222.8424 | 4933857.7118 | 961560.8286 | 25198831.6101 | 25198831.6101 | 1478867.319 | 10961253.7139 | 0 | 31094250.1505 | 68733202.7935 | 237.1374 | 0.7627 | 40768.7848 | 90118.5633 | 831.1268 | 1837.1888
1 | 6300 | 707 | 0.04 | 15 | 15 | 7 | 3.1623e-13 | 5spot_SharedNeighbor | Water | Porous | Wet | R600a | MinimizeLCOE_Brownfield | IgnoreSilica | 3.3434 | 2.5098 | 0.26695 | 4 | 30314.9295 | 65563.772 | 618.0108 | 1336.6062 | 215.778 | 0 | 512.9474 | 910857.3201 | 82411.2574 | 695261.2185 | 233398.1635 | 0 | 83104.6657 | 0 | 781962.7238 | 2034506.6047 | 1388592.5627 | 6210094.5164 | 961560.8286 | 25198831.6101 | 25198831.6101 | 1478867.319 | 10961253.7139 | 0 | 32370486.9551 | 70009439.5982 | 316.2278 | 1.0678 | 30314.9295 | 65563.772 | 618.0108 | 1336.6062
1 | 6300 | 707 | 0.04 | 15 | 15 | 7 | 4.217e-13 | 5spot_SharedNeighbor | Water | Porous | Wet | R600a | MinimizeLCOE_Brownfield | IgnoreSilica | 4.2675 | 3.4173 | 0.36712 | 4 | 23101.3697 | 48732.3411 | 470.9527 | 993.4747 | 223.698 | 0 | 89.7376 | 1131290.7188 | 102285.9995 | 889983.3742 | 294630.5455 | 0 | 88498.74 | 0 | 977608.8574 | 2543537.7118 | 1736016.7528 | 7763852.7 | 961560.8286 | 25198831.6101 | 25198831.6101 | 1478867.319 | 10961253.7139 | 0 | 33924245.1387 | 71563197.7818 | 421.6965 | 1.4685 | 23101.3697 | 48732.3411 | 470.9527 | 993.4747
1 | 6300 | 707 | 0.04 | 15 | 15 | 7 | 5.6234e-13 | 5spot_SharedNeighbor | Water | Porous | Wet | R600a | MinimizeLCOE_Brownfield | IgnoreSilica | 5.4662 | 4.6083 | 0.49892 | 4 | 17952.6765 | 36812.8083 | 365.9896 | 750.4789 | 230.2213 | 0 | 98.1553 | 1396057.3566 | 126100.6282 | 1130495.4431 | 374350.8596 | 0 | 94329.2876 | 0 | 1217320.0943 | 3167217.1786 | 2161690.8042 | 9667561.6522 | 961560.8286 | 25198831.6101 | 25198831.6101 | 1478867.319 | 10961253.7139 | 0 | 35827954.0909 | 73466906.7339 | 562.3413 | 1.9957 | 17952.6765 | 36812.8083 | 365.9896 | 750.4789
1 | 6300 | 707 | 0.04 | 15 | 15 | 7 | 7.4989e-13 | 5spot_SharedNeighbor | Water | Porous | Wet | R600a | MinimizeLCOE_Brownfield | IgnoreSilica | 7.0131 | 6.1538 | 0.67032 | 4 | 14225.465 | 28263.0706 | 290.0053 | 576.1809 | 235.4021 | 0 | 97.0932 | 1711473.0615 | 154396.7105 | 1424786.2728 | 477484.1785 | 0 | 100534.4832 | 0 | 1508783.1355 | 3925544.2246 | 2679264.5951 | 11982266.6616 | 961560.8286 | 25198831.6101 | 25198831.6101 | 1478867.319 | 10961253.7139 | 0 | 38142659.1003 | 75781611.7434 | 749.8942 | 2.6813 | 14225.465 | 28263.0706 | 290.0053 | 576.1809
1 | 6300 | 707 | 0.04 | 15 | 15 | 7 | 1e-12 | 5spot_SharedNeighbor | Water | Porous | Wet | R600a | MinimizeLCOE_Brownfield | IgnoreSilica | 9.0205 | 8.1486 | 0.89153 | 4 | 11485.0843 | 22039.7141 | 234.139 | 449.3094 | 239.2132 | 0 | 100.9911 | 2086303.8834 | 187928.6082 | 1783602.7245 | 611231.855 | 0 | 108282.1687 | 0 | 1863166.2035 | 4847576.2736 | 3308570.4144 | 14796662.1312 | 961560.8286 | 25198831.6101 | 25198831.6101 | 1478867.319 | 10961253.7139 | 0 | 40957054.57 | 78596007.213 | 1000 | 3.5661 | 11485.0843 | 22039.7141 | 234.139 | 449.3094
1 | 6300 | 707 | 0.04 | 15 | 15 | 7 | 1.3335e-12 | 5spot_SharedNeighbor | Water | Porous | Wet | R600a | MinimizeLCOE_Brownfield | IgnoreSilica | 11.707 | 10.9033 | 1.1985 | 4 | 9302.0257 | 17153.4577 | 189.6344 | 349.6964 | 243.2565 | 0 | 99.0696 | 2562799.7048 | 230423.7445 | 2251542.8747 | 791779.1598 | 0 | 114712.9172 | 0 | 2320990.7764 | 6038741.8995 | 4121565.4302 | 18432556.5071 | 961560.8286 | 25198831.6101 | 25198831.6101 | 1478867.319 | 10961253.7139 | 0 | 44592948.9458 | 82231901.5889 | 1333.5214 | 4.7939 | 9302.0257 | 17153.4577 | 189.6344 | 349.6964
1 | 6300 | 707 | 0.04 | 15 | 15 | 7 | 1.7783e-12 | 5spot_SharedNeighbor | Water | Porous | Wet | R600a | MinimizeLCOE_Brownfield | IgnoreSilica | 15.2226 | 14.4714 | 1.5956 | 4 | 7683.7535 | 13581.1042 | 156.6437 | 276.8692 | 245.9879 | 0 | 108.4596 | 3130993.8911 | 280926.9191 | 2823849.2524 | 1027528.6612 | 0 | 123893.4485 | 0 | 2881004.9472 | 7495783.8972 | 5116026.5328 | 22880007.5495 | 961560.8286 | 25198831.6101 | 25198831.6101 | 1478867.319 | 10961253.7139 | 0 | 49040399.9883 | 86679352.6313 | 1778.2794 | 6.3823 | 7683.7535 | 13581.1042 | 156.6437 | 276.8692
1 | 6300 | 707 | 0.04 | 15 | 15 | 7 | 2.3714e-12 | 5spot_SharedNeighbor | Water | Porous | Wet | R600a | MinimizeLCOE_Brownfield | IgnoreSilica | 19.8831 | 19.2092 | 2.123 | 4 | 6431.0264 | 10863.2488 | 131.1052 | 221.462 | 248.1425 | 0 | 112.4365 | 3826490.2019 | 342525.0614 | 3541933.1643 | 1340275.7096 | 0 | 135184.6774 | 0 | 3582699.4377 | 9321449.0241 | 6362080.4956 | 28452637.772 | 961560.8286 | 25198831.6101 | 25198831.6101 | 1478867.319 | 10961253.7139 | 0 | 54613030.2107 | 92251982.8538 | 2371.3737 | 8.4921 | 6431.0264 | 10863.2488 | 131.1052 | 221.462
1 | 6300 | 707 | 0.04 | 15 | 15 | 7 | 3.1623e-12 | 5spot_SharedNeighbor | Water | Porous | Wet | R600a | MinimizeLCOE_Brownfield | IgnoreSilica | 26.0191 | 25.4532 | 2.8185 | 4 | 5459.5145 | 8798.1018 | 111.2996 | 179.3612 | 249.8156 | 0 | 102.5356 | 4671889.5868 | 417115.6645 | 4436372.0287 | 1752182.2749 | 0 | 148600.7495 | 0 | 4456202.5187 | 11594124.8609 | 7913228.453 | 35389716.137 | 961560.8286 | 25198831.6101 | 25198831.6101 | 1478867.319 | 10961253.7139 | 0 | 61550108.5758 | 99189061.2188 | 3162.2777 | 11.2739 | 5459.5145 | 8798.1018 | 111.2996 | 179.3612
1 | 6300 | 707 | 0.04 | 15 | 15 | 7 | 4.217e-12 | 5spot_SharedNeighbor | Water | Porous | Wet | R600a | MinimizeLCOE_Brownfield | IgnoreSilica | 34.1238 | 33.7057 | 3.7378 | 4 | 4696.8238 | 7214.3103 | 95.7511 | 147.0735 | 251.1107 | 0 | 104.0808 | 5702988.2932 | 507725.4102 | 5553879.0143 | 2296398.945 | 0 | 165108.9688 | 0 | 5548179.2463 | 14435224.3109 | 9852337.2064 | 44061841.3951 | 961560.8286 | 25198831.6101 | 25198831.6101 | 1478867.319 | 10961253.7139 | 0 | 70222233.8338 | 107861186.4769 | 4216.965 | 14.951 | 4696.8238 | 7214.3103 | 95.7511 | 147.0735
1 | 6300 | 707 | 0.04 | 15 | 15 | 7 | 5.6234e-12 | 5spot_SharedNeighbor | Water | Porous | Wet | R600a | MinimizeLCOE_Brownfield | IgnoreSilica | 44.7085 | 44.4835 | 4.9387 | 4 | 4097.6798 | 6002.9904 | 83.5367 | 122.3791 | 252.0875 | 0 | 126.3653 | 6946726.4367 | 616560.4616 | 6934141.9141 | 3007184.5648 | 0 | 184699.3706 | 0 | 6898831.9717 | 17949345.6453 | 12250797.2251 | 54788287.5899 | 961560.8286 | 25198831.6101 | 25198831.6101 | 1478867.319 | 10961253.7139 | 0 | 80948680.0287 | 118587632.6717 | 5623.4133 | 19.7548 | 4097.6798 | 6002.9904 | 83.5367 | 122.3791
1 | 6300 | 707 | 0.04 | 15 | 15 | 7 | 7.4989e-12 | 5spot_SharedNeighbor | Water | Porous | Wet | R600a | MinimizeLCOE_Brownfield | IgnoreSilica | 58.358 | 58.345 | 6.4832 | 4 | 3626.544 | 5077.9427 | 73.932 | 103.5207 | 252.7343 | 0 | 90.8249 | 8426503.4912 | 745485.6636 | 8614634.7445 | 3923169.9695 | 0 | 208448.4774 | 0 | 8548114.515 | 22240440.5086 | 15179557.6425 | 67886355.0121 | 961560.8286 | 25198831.6101 | 25198831.6101 | 1478867.319 | 10961253.7139 | 0 | 94046747.4509 | 131685700.0939 | 7498.9421 | 25.9329 | 3626.544 | 5077.9427 | 73.932 | 103.5207
1 | 6300 | 707 | 0.04 | 15 | 15 | 7 | 1e-11 | 5spot_SharedNeighbor | Water | Porous | Wet | R600a | MinimizeLCOE_Brownfield | IgnoreSilica | 75.6099 | 75.6714 | 8.4113 | 4 | 3259.4815 | 4378.1797 | 66.4489 | 89.2551 | 252.8732 | 0 | 150.545 | 10142286.0774 | 894311.5553 | 10606673.6602 | 5077300.9845 | 0 | 240696.5668 | 0 | 10514894.8493 | 27357599.4963 | 18672123.7987 | 83505886.9885 | 961560.8286 | 25198831.6101 | 25198831.6101 | 1478867.319 | 10961253.7139 | 0 | 109666279.4272 | 147305232.0703 | 10000 | 33.6453 | 3259.4815 | 4378.1797 | 66.4489 | 89.2551
1 | 6300 | 707 | 0.04 | 15 | 15 | 7 | 1.3335e-11 | 5spot_SharedNeighbor | Water | Porous | Wet | R600a | MinimizeLCOE_Brownfield | IgnoreSilica | 96.5527 | 96.1429 | 10.6814 | 4 | 2982.2157 | 3863.1634 | 60.7965 | 78.7558 | 252.1937 | 0 | 130.3539 | 12031788.6192 | 1057495.7866 | 12845989.2351 | 6467826.6896 | 0 | 289199.9019 | 0 | 12749997.0906 | 33172877.0457 | 22641170.2182 | 101256344.5868 | 961560.8286 | 25198831.6101 | 25198831.6101 | 1478867.319 | 10961253.7139 | 0 | 127416737.0255 | 165055689.6686 | 13335.2143 | 42.7255 | 2982.2157 | 3863.1634 | 60.7965 | 78.7558
1 | 6300 | 707 | 0.04 | 15 | 15 | 7 | 1.7783e-11 | 5spot_SharedNeighbor | Water | Porous | Wet | R600a | MinimizeLCOE_Brownfield | IgnoreSilica | 120.7326 | 118.6661 | 13.1616 | 4 | 2781.1366 | 3496.0729 | 56.6972 | 71.2722 | 250.4486 | 0 | 162.9278 | 13983416.5035 | 1225363.7614 | 15201794.3435 | 8052972.1555 | 0 | 363413.7903 | 0 | 15142514.6161 | 39397716.8743 | 26889751.3088 | 120256943.3534 | 961560.8286 | 25198831.6101 | 25198831.6101 | 1478867.319 | 10961253.7139 | 0 | 146417335.7922 | 184056288.4352 | 17782.7941 | 52.6466 | 2781.1366 | 3496.0729 | 56.6972 | 71.2722
1 | 6300 | 707 | 0.04 | 15 | 15 | 7 | 2.3714e-11 | 5spot_SharedNeighbor | Water | Porous | Wet | R600a | MinimizeLCOE_Brownfield | IgnoreSilica | 146.9548 | 141.5427 | 15.6561 | 4 | 2641.3438 | 3242.3709 | 53.8474 | 66.1001 | 247.7357 | 0 | 139.8275 | 15861201.1368 | 1386301.429 | 17504253.03 | 9744251.3215 | 0 | 463870.0561 | 0 | 17534352.0196 | 45620787.1649 | 31137124.6535 | 139252140.8115 | 961560.8286 | 25198831.6101 | 25198831.6101 | 1478867.319 | 10961253.7139 | 0 | 165412533.2502 | 203051485.8933 | 23713.7371 | 62.6244 | 2641.3438 | 3242.3709 | 53.8474 | 66.1001
1 | 6300 | 707 | 0.04 | 15 | 15 | 7 | 3.1623e-11 | 5spot_SharedNeighbor | Water | Porous | Wet | R600a | MinimizeLCOE_Brownfield | IgnoreSilica | 173.6562 | 163.4313 | 18.0209 | 4 | 2544.3295 | 3066.4872 | 51.8696 | 62.5145 | 244.6452 | 0 | 169.7262 | 17579265.0286 | 1533102.2131 | 19638205.4557 | 11441701.9314 | 0 | 576496.4979 | 0 | 19799820.7395 | 51515072.0624 | 35160095.2114 | 157243759.1401 | 961560.8286 | 25198831.6101 | 25198831.6101 | 1478867.319 | 10961253.7139 | 0 | 183404151.5788 | 221043104.2219 | 31622.7766 | 72.0835 | 2544.3295 | 3066.4872 | 51.8696 | 62.5145
1 | 6300 | 707 | 0.04 | 15 | 15 | 7 | 4.217e-11 | 5spot_SharedNeighbor | Water | Porous | Wet | R600a | MinimizeLCOE_Brownfield | IgnoreSilica | 198.9622 | 182.5444 | 20.0583 | 4 | 2482.3336 | 2951.452 | 50.6057 | 60.1693 | 241.2672 | 0 | 152.7249 | 19027139.0562 | 1656511.5033 | 21454998.0754 | 13023017.6988 | 0 | 696077.3432 | 0 | 21784520.034 | 56678852.5089 | 38684481.4713 | 173005597.691 | 961560.8286 | 25198831.6101 | 25198831.6101 | 1478867.319 | 10961253.7139 | 0 | 199165990.1298 | 236804942.7728 | 42169.6503 | 80.2334 | 2482.3336 | 2951.452 | 50.6057 | 60.1693
1 | 6300 | 707 | 0.04 | 15 | 15 | 7 | 5.6234e-11 | 5spot_SharedNeighbor | Water | Porous | Wet | R600a | MinimizeLCOE_Brownfield | IgnoreSilica | 220.7791 | 197.6553 | 21.6519 | 4 | 2445.0152 | 2879.6068 | 49.8449 | 58.7047 | 238.0324 | 0 | 178.8672 | 20141871.5543 | 1751347.7714 | 22864431.5763 | 14364005.2433 | 0 | 801292.9418 | 0 | 23369950.1439 | 60803816.4386 | 41499854.1129 | 185596569.7825 | 961560.8286 | 25198831.6101 | 25198831.6101 | 1478867.319 | 10961253.7139 | 0 | 211756962.2212 | 249395914.8643 | 56234.1325 | 86.6076 | 2445.0152 | 2879.6068 | 49.8449 | 58.7047
1 | 6300 | 707 | 0.04 | 15 | 15 | 7 | 7.4989e-11 | 5spot_SharedNeighbor | Water | Porous | Wet | R600a | MinimizeLCOE_Brownfield | IgnoreSilica | 227.448 | 201.9775 | 22.2156 | 4 | 2420.1541 | 2843.719 | 49.3381 | 57.9731 | 236.9653 | 0 | 207.2415 | 20456277.273 | 1778069.154 | 23263557.4566 | 14769254.8242 | 0 | 722376.4606 | 0 | 23785918.7156 | 61886081.3352 | 42238522.1431 | 188900057.3623 | 961560.8286 | 25198831.6101 | 25198831.6101 | 1478867.319 | 10961253.7139 | 0 | 215060449.801 | 252699402.444 | 74989.4209 | 88.8623 | 2420.1541 | 2843.719 | 49.3381 | 57.9731
1 | 6300 | 707 | 0.04 | 15 | 15 | 7 | 1e-10 | 5spot_SharedNeighbor | Water | Porous | Wet | R600a | MinimizeLCOE_Brownfield | IgnoreSilica | 232.695 | 205.287 | 22.6525 | 4 | 2401.2556 | 2816.6503 | 48.9528 | 57.4212 | 236.1064 | 0 | 224.0094 | 20695738.3172 | 1798413.2547 | 23568004.3583 | 15086843.626 | 0 | 653365.0736 | 0 | 24102922.2056 | 62710859.3899 | 42801450.1129 | 191417596.3381 | 961560.8286 | 25198831.6101 | 25198831.6101 | 1478867.319 | 10961253.7139 | 0 | 217577988.7769 | 255216941.4199 | 100000 | 90.6101 | 2401.2556 | 2816.6503 | 48.9528 | 57.4212
1 | 6300 | 707 | 0.04 | 15 | 15 | 7 | 1.3335e-10 | 5spot_SharedNeighbor | Water | Porous | Wet | R600a | MinimizeLCOE_Brownfield | IgnoreSilica | 236.836 | 207.8403 | 22.9917 | 4 | 2386.887 | 2796.1536 | 48.6599 | 57.0034 | 235.4171 | 0 | 271.9453 | 20879751.9891 | 1814042.1726 | 23802223.8349 | 15336175.1661 | 0 | 595385.9728 | 0 | 24346755.8629 | 63345264.5488 | 43234444.6696 | 193354044.2169 | 961560.8286 | 25198831.6101 | 25198831.6101 | 1478867.319 | 10961253.7139 | 0 | 219514436.6556 | 257153389.2987 | 133352.1432 | 91.9668 | 2386.887 | 2796.1536 | 48.6599 | 57.0034
1 | 6300 | 707 | 0.04 | 15 | 15 | 7 | 1.7783e-10 | 5spot_SharedNeighbor | Water | Porous | Wet | R600a | MinimizeLCOE_Brownfield | IgnoreSilica | 239.9855 | 209.7479 | 23.2484 | 4 | 2375.9778 | 2780.7265 | 48.4375 | 56.6889 | 234.8858 | 0 | 292.77 | 21016813.7982 | 1825680.7889 | 23976831.0039 | 15525348.1779 | 0 | 546485.4853 | 0 | 24527552.1091 | 63815659.2952 | 43555498.7497 | 194789869.4083 | 961560.8286 | 25198831.6101 | 25198831.6101 | 1478867.319 | 10961253.7139 | 0 | 220950261.847 | 258589214.4901 | 177827.941 | 92.9934 | 2375.9778 | 2780.7265 | 48.4375 | 56.6889
1 | 6300 | 707 | 0.04 | 15 | 15 | 7 | 2.3714e-10 | 5spot_SharedNeighbor | Water | Porous | Wet | R600a | MinimizeLCOE_Brownfield | IgnoreSilica | 242.3406 | 211.1546 | 23.4403 | 4 | 2367.7048 | 2769.1394 | 48.2689 | 56.4527 | 234.4843 | 0 | 381.0978 | 21117659.5685 | 1834242.7523 | 24105382.612 | 15666547.5918 | 0 | 505806.9794 | 0 | 24659559.4065 | 64159115.2046 | 43789914.4652 | 195838228.5803 | 961560.8286 | 25198831.6101 | 25198831.6101 | 1478867.319 | 10961253.7139 | 0 | 221998621.019 | 259637573.6621 | 237137.3706 | 93.7611 | 2367.7048 | 2769.1394 | 48.2689 | 56.4527
1 | 6300 | 707 | 0.04 | 15 | 15 | 7 | 3.1623e-10 | 5spot_SharedNeighbor | Water | Porous | Wet | R600a | MinimizeLCOE_Brownfield | IgnoreSilica | 244.1233 | 212.2082 | 23.5851 | 4 | 2361.4407 | 2760.4107 | 48.1412 | 56.2747 | 234.1782 | 0 | 477.5507 | 21193074.8017 | 1840644.8706 | 24201561.7788 | 15773326.6075 | 0 | 472993.9485 | 0 | 24757824.7828 | 64414781.5566 | 43964412.0038 | 196618620.3502 | 961560.8286 | 25198831.6101 | 25198831.6101 | 1478867.319 | 10961253.7139 | 0 | 222779012.789 | 260417965.432 | 316227.766 | 94.3403 | 2361.4407 | 2760.4107 | 48.1412 | 56.2747
1 | 6300 | 707 | 0.04 | 15 | 15 | 7 | 4.217e-10 | 5spot_SharedNeighbor | Water | Porous | Wet | R600a | MinimizeLCOE_Brownfield | IgnoreSilica | 245.5265 | 213.0312 | 23.6974 | 4 | 2356.7031 | 2753.7826 | 48.0446 | 56.1396 | 233.9361 | 0 | 270.6448 | 21251908.5172 | 1845638.9117 | 24276620.5662 | 15857268.3752 | 0 | 447639.224 | 0 | 24834839.4818 | 64615158.0056 | 44101173.0476 | 197230246.1293 | 961560.8286 | 25198831.6101 | 25198831.6101 | 1478867.319 | 10961253.7139 | 0 | 223390638.5681 | 261029591.2111 | 421696.5034 | 94.7895 | 2356.7031 | 2753.7826 | 48.0446 | 56.1396
1 | 6300 | 707 | 0.04 | 15 | 15 | 7 | 5.6234e-10 | 5spot_SharedNeighbor | Water | Porous | Wet | R600a | MinimizeLCOE_Brownfield | IgnoreSilica | 246.8519 | 213.8057 | 23.7975 | 4 | 2353.0576 | 2748.467 | 47.9703 | 56.0312 | 233.7083 | 0 | 258.1433 | 21307213.7363 | 1850333.0845 | 24347198.8908 | 15936393.5644 | 0 | 430522.9057 | 0 | 24909948.2509 | 64810575.6158 | 44234549.582 | 197826735.6304 | 961560.8286 | 25198831.6101 | 25198831.6101 | 1478867.319 | 10961253.7139 | 0 | 223987128.0691 | 261626080.7122 | 562341.3252 | 95.1898 | 2353.0576 | 2748.467 | 47.9703 | 56.0312
1 | 6300 | 707 | 0.04 | 15 | 15 | 7 | 7.4989e-10 | 5spot_SharedNeighbor | Water | Porous | Wet | R600a | MinimizeLCOE_Brownfield | IgnoreSilica | 246.7735 | 213.7526 | 23.8116 | 4 | 2350.3395 | 2745.5142 | 47.9149 | 55.971 | 233.7173 | 0 | 307.0684 | 21303428.5903 | 1850011.8215 | 24342367.7865 | 15931588.0048 | 0 | 403641.4711 | 0 | 24894104.6929 | 64769353.928 | 44206414.933 | 197700911.2282 | 961560.8286 | 25198831.6101 | 25198831.6101 | 1478867.319 | 10961253.7139 | 0 | 223861303.6669 | 261500256.31 | 749894.2093 | 95.2464 | 2350.3395 | 2745.5142 | 47.9149 | 55.971
1 | 6300 | 707 | 0.04 | 15 | 15 | 7 | 1e-09 | 5spot_SharedNeighbor | Water | Porous | Wet | R600a | MinimizeLCOE_Brownfield | IgnoreSilica | 248.1204 | 214.5367 | 23.9006 | 4 | 2348.4315 | 2742.1348 | 47.876 | 55.9021 | 233.4861 | 0 | 331.3303 | 21359369.7349 | 1854759.6442 | 24413777.009 | 16011989.136 | 0 | 402373.2942 | 0 | 24976484.8391 | 64983690.1699 | 44352703.8222 | 198355147.6494 | 961560.8286 | 25198831.6101 | 25198831.6101 | 1478867.319 | 10961253.7139 | 0 | 224515540.0882 | 262154492.7312 | 1000000 | 95.6023 | 2348.4315 | 2742.1348 | 47.876 | 55.9021
1 | 6300 | 707 | 0.04 | 15 | 15 | 7 | 1.3335e-09 | 5spot_SharedNeighbor | Water | Porous | Wet | R600a | MinimizeLCOE_Brownfield | IgnoreSilica | 247.458 | 214.145 | 23.8738 | 4 | 2346.8693 | 2741.0142 | 47.8441 | 55.8793 | 233.5958 | 0 | 338.6895 | 21331430.1891 | 1852388.41 | 24378109.3954 | 15972343.3005 | 0 | 378605.8423 | 0 | 24926022.0835 | 64852396.4312 | 44263093.1478 | 197954388.7997 | 961560.8286 | 25198831.6101 | 25198831.6101 | 1478867.319 | 10961253.7139 | 0 | 224114781.2384 | 261753733.8815 | 1333521.4322 | 95.4952 | 2346.8693 | 2741.0142 | 47.8441 | 55.8793
1 | 6300 | 707 | 0.04 | 15 | 15 | 7 | 1.7783e-09 | 5spot_SharedNeighbor | Water | Porous | Wet | R600a | MinimizeLCOE_Brownfield | IgnoreSilica | 248.5297 | 214.7693 | 23.9422 | 4 | 2345.7075 | 2738.7258 | 47.8204 | 55.8326 | 233.4128 | 0 | 390.6509 | 21375954.8067 | 1856167.1808 | 24434951.9643 | 16036337.8819 | 0 | 380960.3491 | 0 | 24992905.1513 | 65026412.4539 | 44381862.6589 | 198485552.4468 | 961560.8286 | 25198831.6101 | 25198831.6101 | 1478867.319 | 10961253.7139 | 0 | 224645944.8856 | 262284897.5286 | 1778279.41 | 95.769 | 2345.7075 | 2738.7258 | 47.8204 | 55.8326
1 | 6300 | 707 | 0.04 | 15 | 15 | 7 | 2.3714e-09 | 5spot_SharedNeighbor | Water | Porous | Wet | R600a | MinimizeLCOE_Brownfield | IgnoreSilica | 248.7466 | 214.8936 | 23.9603 | 4 | 2344.842 | 2737.5635 | 47.8028 | 55.8089 | 233.3747 | 0 | 487.9639 | 21384814.0256 | 1856919.0295 | 24446263.7033 | 16049257.9823 | 0 | 375157.0547 | 0 | 25003840.6002 | 65054864.2488 | 44401281.5936 | 198572398.238 | 961560.8286 | 25198831.6101 | 25198831.6101 | 1478867.319 | 10961253.7139 | 0 | 224732790.6768 | 262371743.3198 | 2371373.7057 | 95.8413 | 2344.842 | 2737.5635 | 47.8028 | 55.8089
1 | 6300 | 707 | 0.04 | 15 | 15 | 7 | 3.1623e-09 | 5spot_SharedNeighbor | Water | Porous | Wet | R600a | MinimizeLCOE_Brownfield | IgnoreSilica | 248.9272 | 214.9972 | 23.9749 | 4 | 2344.1919 | 2736.6746 | 47.7895 | 55.7908 | 233.343 | 0 | 518.1788 | 21392195.0711 | 1857545.4245 | 24455688.461 | 16060018.19 | 0 | 370992.0173 | 0 | 25013211.2739 | 65079244.8195 | 44417921.834 | 198646817.0912 | 961560.8286 | 25198831.6101 | 25198831.6101 | 1478867.319 | 10961253.7139 | 0 | 224807209.5299 | 262446162.1729 | 3162277.6602 | 95.8997 | 2344.1919 | 2736.6746 | 47.7895 | 55.7908
1 | 6300 | 707 | 0.04 | 15 | 15 | 7 | 4.217e-09 | 5spot_SharedNeighbor | Water | Porous | Wet | R600a | MinimizeLCOE_Brownfield | IgnoreSilica | 249.0561 | 215.071 | 23.9855 | 4 | 2343.7037 | 2736.0135 | 47.7796 | 55.7773 | 233.3204 | 0 | 539.2312 | 21397454.2552 | 1857991.7432 | 24462404.0635 | 16067697.2661 | 0 | 367760.1138 | 0 | 25019789.9023 | 65096361.0612 | 44429604.0207 | 198699062.4261 | 961560.8286 | 25198831.6101 | 25198831.6101 | 1478867.319 | 10961253.7139 | 0 | 224859454.8648 | 262498407.5079 | 4216965.0343 | 95.9419 | 2343.7037 | 2736.0135 | 47.7796 | 55.7773
1 | 6300 | 707 | 0.04 | 15 | 15 | 7 | 5.6234e-09 | 5spot_SharedNeighbor | Water | Porous | Wet | R600a | MinimizeLCOE_Brownfield | IgnoreSilica | 249.1487 | 215.1239 | 23.9932 | 4 | 2343.3373 | 2735.5212 | 47.7721 | 55.7673 | 233.3041 | 0 | 533.9498 | 21401227.2131 | 1858311.932 | 24467221.9745 | 16073213.2898 | 0 | 365270.1431 | 0 | 25024445.3755 | 65108473.6475 | 44437871.1098 | 198736034.6854 | 961560.8286 | 25198831.6101 | 25198831.6101 | 1478867.319 | 10961253.7139 | 0 | 224896427.1242 | 262535379.7672 | 5623413.2519 | 95.9727 | 2343.3373 | 2735.5212 | 47.7721 | 55.7673
1 | 6300 | 707 | 0.04 | 15 | 15 | 7 | 7.4989e-09 | 5spot_SharedNeighbor | Water | Porous | Wet | R600a | MinimizeLCOE_Brownfield | IgnoreSilica | 249.207 | 215.1572 | 23.9983 | 4 | 2343.0623 | 2735.1621 | 47.7665 | 55.76 | 233.2938 | 0 | 547.8806 | 21403594.2646 | 1858512.809 | 24470244.6495 | 16076686.218 | 0 | 363251.9157 | 0 | 25027193.0441 | 65115622.5177 | 44442750.3605 | 198757855.7791 | 961560.8286 | 25198831.6101 | 25198831.6101 | 1478867.319 | 10961253.7139 | 0 | 224918248.2178 | 262557200.8609 | 7498942.0933 | 95.9933 | 2343.0623 | 2735.1621 | 47.7665 | 55.76
1 | 6300 | 707 | 0.04 | 15 | 15 | 7 | 1e-08 | 5spot_SharedNeighbor | Water | Porous | Wet | R600a | MinimizeLCOE_Brownfield | IgnoreSilica | 249.2607 | 215.1879 | 24.0027 | 4 | 2342.8559 | 2734.8836 | 47.7623 | 55.7543 | 233.2843 | 0 | 539.287 | 21405781.9806 | 1858698.4663 | 24473038.3501 | 16079885.608 | 0 | 361861.936 | 0 | 25029913.873 | 65122701.5561 | 44447581.9498 | 198779463.7198 | 961560.8286 | 25198831.6101 | 25198831.6101 | 1478867.319 | 10961253.7139 | 0 | 224939856.1585 | 262578808.8016 | 10000000 | 96.011 | 2342.8559 | 2734.8836 | 47.7623 | 55.7543
1 | 6400 | 707 | 0.04 | 15 | 15 | 7 | 1e-13 | 5spot_SharedNeighbor | Water | Porous | Wet | R600a | MinimizeLCOE_Brownfield | IgnoreSilica | 1.2934 | 0.59743 | 0.057939 | 4 | 125331.4293 | 291215.3678 | 2555.0507 | 5936.8192 | 169.2269 | 0 | 57.2486 | 334009.4551 | 30174.4198 | 220528.65 | 97812.6169 | 0 | 63441.7344 | 0 | 290927.0817 | 756932.5893 | 516622.0456 | 2310448.5928 | 961560.8286 | 25774141.8447 | 25774141.8447 | 1478867.319 | 11191377.8078 | 0 | 29046151.2662 | 67490538.2377 | 100 | 0.23175 | 125331.4293 | 291215.3678 | 2555.0507 | 5936.8192
1 | 6400 | 707 | 0.04 | 15 | 15 | 7 | 1.3335e-13 | 5spot_SharedNeighbor | Water | Porous | Wet | R600a | MinimizeLCOE_Brownfield | IgnoreSilica | 1.6514 | 0.92359 | 0.093424 | 4 | 79796.1415 | 182671.99 | 1626.7523 | 3724.0156 | 184.6428 | 0 | 243.2737 | 452517.8048 | 40932.9347 | 312477.039 | 122115.8629 | 0 | 67634.9293 | 0 | 388314.6426 | 1010315.0457 | 689560.7786 | 3083869.0377 | 961560.8286 | 25774141.8447 | 25774141.8447 | 1478867.319 | 11191377.8078 | 0 | 29819571.711 | 68263958.6826 | 133.3521 | 0.3737 | 79796.1415 | 182671.99 | 1626.7523 | 3724.0156
1 | 6400 | 707 | 0.04 | 15 | 15 | 7 | 1.7783e-13 | 5spot_SharedNeighbor | Water | Porous | Wet | R600a | MinimizeLCOE_Brownfield | IgnoreSilica | 2.1182 | 1.363 | 0.1413 | 4 | 54428.2627 | 122448.5741 | 1109.5938 | 2496.2798 | 198.3866 | 0 | 317.0153 | 593889.5906 | 53749.5491 | 426599.4885 | 153027.6235 | 0 | 72787.7344 | 0 | 507021.0545 | 1319164.7796 | 900357.0682 | 4026596.8884 | 961560.8286 | 25774141.8447 | 25774141.8447 | 1478867.319 | 11191377.8078 | 0 | 30762299.5618 | 69206686.5333 | 177.8279 | 0.56519 | 54428.2627 | 122448.5741 | 1109.5938 | 2496.2798
1 | 6400 | 707 | 0.04 | 15 | 15 | 7 | 2.3714e-13 | 5spot_SharedNeighbor | Water | Porous | Wet | R600a | MinimizeLCOE_Brownfield | IgnoreSilica | 2.7016 | 1.9284 | 0.20338 | 4 | 39177.5249 | 86435.3756 | 798.6868 | 1762.102 | 209.8417 | 0 | 406.8296 | 757186.403 | 68528.3242 | 563101.0953 | 191652.2615 | 0 | 77554.9716 | 0 | 646628.9917 | 1682395.9945 | 1148269.836 | 5135317.8778 | 961560.8286 | 25774141.8447 | 25774141.8447 | 1478867.319 | 11191377.8078 | 0 | 31871020.5511 | 70315407.5227 | 237.1374 | 0.8135 | 39177.5249 | 86435.3756 | 798.6868 | 1762.102
1 | 6400 | 707 | 0.04 | 15 | 15 | 7 | 3.1623e-13 | 5spot_SharedNeighbor | Water | Porous | Wet | R600a | MinimizeLCOE_Brownfield | IgnoreSilica | 3.4406 | 2.6606 | 0.28422 | 4 | 29200.1199 | 63016.1397 | 595.2839 | 1284.6692 | 219.3765 | 0 | 521.9471 | 948931.3754 | 85847.3607 | 728488.5933 | 240709.325 | 0 | 82068.3716 | 0 | 813557.5602 | 2116709.888 | 1444697.9926 | 6461010.467 | 961560.8286 | 25774141.8447 | 25774141.8447 | 1478867.319 | 11191377.8078 | 0 | 33196713.1403 | 71641100.1119 | 316.2278 | 1.1369 | 29200.1199 | 63016.1397 | 595.2839 | 1284.6692
1 | 6400 | 707 | 0.04 | 15 | 15 | 7 | 4.217e-13 | 5spot_SharedNeighbor | Water | Porous | Wet | R600a | MinimizeLCOE_Brownfield | IgnoreSilica | 4.3795 | 3.6066 | 0.38914 | 4 | 22349.4666 | 47047.7182 | 455.6241 | 959.1314 | 227.2269 | 0 | 90.4184 | 1174985.8109 | 106220.3574 | 929212.6444 | 303325.9998 | 0 | 86188.261 | 0 | 1013973.8986 | 2638152.0896 | 1800593.0097 | 8052652.0714 | 961560.8286 | 25774141.8447 | 25774141.8447 | 1478867.319 | 11191377.8078 | 0 | 34788354.7447 | 73232741.7163 | 421.6965 | 1.5566 | 22349.4666 | 47047.7182 | 455.6241 | 959.1314
1 | 6400 | 707 | 0.04 | 15 | 15 | 7 | 5.6234e-13 | 5spot_SharedNeighbor | Water | Porous | Wet | R600a | MinimizeLCOE_Brownfield | IgnoreSilica | 5.5905 | 4.8411 | 0.52644 | 4 | 17442.1475 | 35698.8942 | 355.5818 | 727.7702 | 233.6829 | 0 | 102.0491 | 1445336.9539 | 130526.6476 | 1175955.8741 | 384428.7495 | 0 | 90265.5095 | 0 | 1258340.3565 | 3273943.4865 | 2234533.7024 | 9993331.28 | 961560.8286 | 25774141.8447 | 25774141.8447 | 1478867.319 | 11191377.8078 | 0 | 36729033.9533 | 75173420.9249 | 562.3413 | 2.1058 | 17442.1475 | 35698.8942 | 355.5818 | 727.7702
1 | 6400 | 707 | 0.04 | 15 | 15 | 7 | 7.4989e-13 | 5spot_SharedNeighbor | Water | Porous | Wet | R600a | MinimizeLCOE_Brownfield | IgnoreSilica | 7.1595 | 6.4489 | 0.70554 | 4 | 13854.6869 | 27477.0589 | 282.4465 | 560.157 | 238.836 | 0 | 80.18 | 1768923.793 | 159542.5665 | 1479184.4379 | 489775.9082 | 0 | 94597.7164 | 0 | 1556889.5246 | 4050707.181 | 2764690.8848 | 12364312.0124 | 961560.8286 | 25774141.8447 | 25774141.8447 | 1478867.319 | 11191377.8078 | 0 | 39100014.6857 | 77544401.6573 | 749.8942 | 2.8222 | 13854.6869 | 27477.0589 | 282.4465 | 560.157
1 | 6400 | 707 | 0.04 | 15 | 15 | 7 | 1e-12 | 5spot_SharedNeighbor | Water | Porous | Wet | R600a | MinimizeLCOE_Brownfield | IgnoreSilica | 9.2354 | 8.5783 | 0.9427 | 4 | 11153.0061 | 21348.341 | 227.3691 | 435.2148 | 242.9004 | 0 | 73.7832 | 2163393.4718 | 194813.2194 | 1858471.3525 | 629295.5694 | 0 | 100296.6416 | 0 | 1929045.3993 | 5018980.4275 | 3425557.2715 | 15319853.353 | 961560.8286 | 25774141.8447 | 25774141.8447 | 1478867.319 | 11191377.8078 | 0 | 42055556.0264 | 80499942.9979 | 1000 | 3.7708 | 11153.0061 | 21348.341 | 227.3691 | 435.2148
1 | 6400 | 707 | 0.04 | 15 | 15 | 7 | 1.3335e-12 | 5spot_SharedNeighbor | Water | Porous | Wet | R600a | MinimizeLCOE_Brownfield | IgnoreSilica | 11.9654 | 11.4418 | 1.263 | 4 | 9061.5819 | 16671.5359 | 184.7326 | 339.8718 | 246.7712 | 0 | 83.6004 | 2651650.2277 | 238332.7234 | 2340078.6002 | 814018.0491 | 0 | 103979.5238 | 0 | 2397743.0584 | 6238435.5933 | 4257860.4795 | 19042098.2554 | 961560.8286 | 25774141.8447 | 25774141.8447 | 1478867.319 | 11191377.8078 | 0 | 45777800.9288 | 84222187.9003 | 1333.5214 | 5.0519 | 9061.5819 | 16671.5359 | 184.7326 | 339.8718
1 | 6400 | 707 | 0.04 | 15 | 15 | 7 | 1.7783e-12 | 5spot_SharedNeighbor | Water | Porous | Wet | R600a | MinimizeLCOE_Brownfield | IgnoreSilica | 15.5588 | 15.1861 | 1.6814 | 4 | 7489.7313 | 13205.8904 | 152.6883 | 269.2199 | 249.5136 | 0 | 111.1321 | 3239692.055 | 290569.2148 | 2934887.7891 | 1056809.0068 | 0 | 109627.2497 | 0 | 2976318.273 | 7743769.6196 | 5285281.8839 | 23636955.092 | 961560.8286 | 25774141.8447 | 25774141.8447 | 1478867.319 | 11191377.8078 | 0 | 50372657.7654 | 88817044.7369 | 1778.2794 | 6.7256 | 7489.7313 | 13205.8904 | 152.6883 | 269.2199
1 | 6400 | 707 | 0.04 | 15 | 15 | 7 | 2.3714e-12 | 5spot_SharedNeighbor | Water | Porous | Wet | R600a | MinimizeLCOE_Brownfield | IgnoreSilica | 20.3064 | 20.1415 | 2.2354 | 4 | 6275.2327 | 10574.7333 | 127.9291 | 215.5802 | 251.6704 | 0 | 96.9577 | 3957226.4225 | 354079.4263 | 3678807.2719 | 1377831.0205 | 0 | 116225.5749 | 0 | 3698826.1893 | 9623587.011 | 6568295.8799 | 29374878.7963 | 961560.8286 | 25774141.8447 | 25774141.8447 | 1478867.319 | 11191377.8078 | 0 | 56110581.4697 | 94554968.4412 | 2371.3737 | 8.9416 | 6275.2327 | 10574.7333 | 127.9291 | 215.5802
1 | 6400 | 707 | 0.04 | 15 | 15 | 7 | 3.1623e-12 | 5spot_SharedNeighbor | Water | Porous | Wet | R600a | MinimizeLCOE_Brownfield | IgnoreSilica | 26.5721 | 26.6885 | 2.9676 | 4 | 5330.2581 | 8568.9386 | 108.6645 | 174.6894 | 253.35 | 0 | 107.7664 | 4831700.5148 | 431184.2827 | 4607787.4839 | 1801742.1903 | 0 | 124009.6158 | 0 | 4600605.3941 | 11969831.5215 | 8169655.9689 | 36536516.9719 | 961560.8286 | 25774141.8447 | 25774141.8447 | 1478867.319 | 11191377.8078 | 0 | 63272219.6453 | 101716606.6168 | 3162.2777 | 11.8704 | 5330.2581 | 8568.9386 | 108.6645 | 174.6894
1 | 6400 | 707 | 0.04 | 15 | 15 | 7 | 4.217e-12 | 5spot_SharedNeighbor | Water | Porous | Wet | R600a | MinimizeLCOE_Brownfield | IgnoreSilica | 34.8205 | 35.3124 | 3.9323 | 4 | 4589.8148 | 7033.9295 | 93.5696 | 143.3962 | 254.6462 | 0 | 124.0333 | 5894876.4565 | 524547.9774 | 5764678.1297 | 2359934.8996 | 0 | 133223.5729 | 0 | 5724131.8041 | 14893016.7733 | 10164789.9687 | 45459199.5821 | 961560.8286 | 25774141.8447 | 25774141.8447 | 1478867.319 | 11191377.8078 | 0 | 72194902.2555 | 110639289.227 | 4216.965 | 15.7294 | 4589.8148 | 7033.9295 | 93.5696 | 143.3962
1 | 6400 | 707 | 0.04 | 15 | 15 | 7 | 5.6234e-12 | 5spot_SharedNeighbor | Water | Porous | Wet | R600a | MinimizeLCOE_Brownfield | IgnoreSilica | 45.5905 | 46.5717 | 5.1923 | 4 | 4007.3784 | 5858.4192 | 81.6958 | 119.4318 | 255.6219 | 0 | 138.6001 | 7177227.4137 | 636680.9739 | 7193350.8113 | 3088771.6184 | 0 | 143934.9114 | 0 | 7113586.6342 | 18508093.2249 | 12632153.9293 | 56493799.517 | 961560.8286 | 25774141.8447 | 25774141.8447 | 1478867.319 | 11191377.8078 | 0 | 83229502.1903 | 121673889.1619 | 5623.4133 | 20.7691 | 4007.3784 | 5858.4192 | 81.6958 | 119.4318
1 | 6400 | 707 | 0.04 | 15 | 15 | 7 | 7.4989e-12 | 5spot_SharedNeighbor | Water | Porous | Wet | R600a | MinimizeLCOE_Brownfield | IgnoreSilica | 59.4958 | 61.0639 | 6.8137 | 4 | 3548.6238 | 4959.1686 | 72.3435 | 101.0994 | 256.2556 | 0 | 113.0663 | 8704403.3323 | 769636.0912 | 8934309.973 | 4028962.3641 | 0 | 157546.776 | 0 | 8811994.8293 | 22927002.9571 | 15648150.621 | 69982006.9441 | 961560.8286 | 25774141.8447 | 25774141.8447 | 1478867.319 | 11191377.8078 | 0 | 96717709.6175 | 135162096.589 | 7498.9421 | 27.255 | 3548.6238 | 4959.1686 | 72.3435 | 101.0994
1 | 6400 | 707 | 0.04 | 15 | 15 | 7 | 1e-11 | 5spot_SharedNeighbor | Water | Porous | Wet | R600a | MinimizeLCOE_Brownfield | IgnoreSilica | 76.9937 | 79.0785 | 8.8267 | 4 | 3192.6614 | 4281.5301 | 65.0867 | 87.2848 | 256.35 | 0 | 128.3375 | 10465912.0262 | 922311.05 | 10987033.0108 | 5207859.8367 | 0 | 179127.7807 | 0 | 10827275.0448 | 28170348.687 | 19226841.8216 | 85986709.2578 | 961560.8286 | 25774141.8447 | 25774141.8447 | 1478867.319 | 11191377.8078 | 0 | 112722411.9312 | 151166798.9027 | 10000 | 35.3067 | 3192.6614 | 4281.5301 | 65.0867 | 87.2848
1 | 6400 | 707 | 0.04 | 15 | 15 | 7 | 1.3335e-11 | 5spot_SharedNeighbor | Water | Porous | Wet | R600a | MinimizeLCOE_Brownfield | IgnoreSilica | 98.1922 | 100.2801 | 11.1868 | 4 | 2924.4682 | 3783.6176 | 59.6192 | 77.1342 | 255.5879 | 0 | 117.7216 | 12399194.2266 | 1089148.1736 | 13286348.3805 | 6624299.7334 | 0 | 219688.6578 | 0 | 13111284.8771 | 34112873.7558 | 23282737.2878 | 104125575.0925 | 961560.8286 | 25774141.8447 | 25774141.8447 | 1478867.319 | 11191377.8078 | 0 | 130861277.7659 | 169305664.7374 | 13335.2143 | 44.747 | 2924.4682 | 3783.6176 | 59.6192 | 77.1342
1 | 6400 | 707 | 0.04 | 15 | 15 | 7 | 1.7783e-11 | 5spot_SharedNeighbor | Water | Porous | Wet | R600a | MinimizeLCOE_Brownfield | IgnoreSilica | 122.5574 | 123.4419 | 13.7465 | 4 | 2731.0426 | 3430.2118 | 55.676 | 69.9295 | 253.7288 | 0 | 144.7671 | 14383282.1719 | 1259680.0704 | 15689304.1599 | 8229664.9829 | 0 | 290435.7901 | 0 | 15542423.1983 | 40438196.9726 | 27599900.3556 | 123432887.7015 | 961560.8286 | 25774141.8447 | 25774141.8447 | 1478867.319 | 11191377.8078 | 0 | 150168590.3749 | 188612977.3464 | 17782.7941 | 54.9858 | 2731.0426 | 3430.2118 | 55.676 | 69.9295
1 | 6400 | 707 | 0.04 | 15 | 15 | 7 | 2.3714e-11 | 5spot_SharedNeighbor | Water | Porous | Wet | R600a | MinimizeLCOE_Brownfield | IgnoreSilica | 148.8574 | 146.83 | 16.3057 | 4 | 2596.8528 | 3186.2834 | 52.9404 | 64.9567 | 250.9247 | 0 | 138.1745 | 16282659.4089 | 1422351.1512 | 18025423.4999 | 9932853.0972 | 0 | 389974.9954 | 0 | 17960772.2395 | 46730245.1062 | 31894352.4955 | 142638631.9937 | 961560.8286 | 25774141.8447 | 25774141.8447 | 1478867.319 | 11191377.8078 | 0 | 169374334.6671 | 207818721.6386 | 23713.7371 | 65.2229 | 2596.8528 | 3186.2834 | 52.9404 | 64.9567
1 | 6400 | 707 | 0.04 | 15 | 15 | 7 | 3.1623e-11 | 5spot_SharedNeighbor | Water | Porous | Wet | R600a | MinimizeLCOE_Brownfield | IgnoreSilica | 175.5005 | 169.0432 | 18.7135 | 4 | 2504.2277 | 3017.819 | 51.0521 | 61.5223 | 247.7406 | 0 | 154.9593 | 18009081.7659 | 1569765.6869 | 20175846.5589 | 11632486.7125 | 0 | 502617.6098 | 0 | 20237021.3503 | 52652578.3695 | 35936466.6395 | 160715864.6933 | 961560.8286 | 25774141.8447 | 25774141.8447 | 1478867.319 | 11191377.8078 | 0 | 187451567.3667 | 225895954.3382 | 31622.7766 | 74.854 | 2504.2277 | 3017.819 | 51.0521 | 61.5223
1 | 6400 | 707 | 0.04 | 15 | 15 | 7 | 4.217e-11 | 5spot_SharedNeighbor | Water | Porous | Wet | R600a | MinimizeLCOE_Brownfield | IgnoreSilica | 200.6742 | 188.3416 | 20.7769 | 4 | 2445.2936 | 2907.8797 | 49.8506 | 59.2811 | 244.2802 | 0 | 172.707 | 19457747.1948 | 1693163.4676 | 21998379.4736 | 13209015.4571 | 0 | 623340.4632 | 0 | 22222841.962 | 57819276.2533 | 39462844.1102 | 176486608.3818 | 961560.8286 | 25774141.8447 | 25774141.8447 | 1478867.319 | 11191377.8078 | 0 | 203222311.0551 | 241666698.0267 | 42169.6503 | 83.1075 | 2445.2936 | 2907.8797 | 49.8506 | 59.2811
1 | 6400 | 707 | 0.04 | 15 | 15 | 7 | 5.6234e-11 | 5spot_SharedNeighbor | Water | Porous | Wet | R600a | MinimizeLCOE_Brownfield | IgnoreSilica | 223.0884 | 204.0501 | 22.4298 | 4 | 2410.0635 | 2838.5594 | 49.1324 | 57.8679 | 240.8596 | 0 | 196.7552 | 20606371.4227 | 1790821.6097 | 23454338.5022 | 14588282.7154 | 0 | 741378.5616 | 0 | 23860665.1965 | 62080556.3459 | 42371255.3339 | 189493669.6879 | 961560.8286 | 25774141.8447 | 25774141.8447 | 1478867.319 | 11191377.8078 | 0 | 216229372.3613 | 254673759.3328 | 56234.1325 | 89.7194 | 2410.0635 | 2838.5594 | 49.1324 | 57.8679
1 | 6400 | 707 | 0.04 | 15 | 15 | 7 | 7.4989e-11 | 5spot_SharedNeighbor | Water | Porous | Wet | R600a | MinimizeLCOE_Brownfield | IgnoreSilica | 230.8392 | 209.1126 | 23.0533 | 4 | 2387.6839 | 2804.5907 | 48.6762 | 57.1754 | 239.5845 | 0 | 185.3248 | 20971201.3688 | 1821807.8429 | 23918709.8173 | 15059610.2999 | 0 | 684224.3321 | 0 | 24357665.9278 | 63373650.2997 | 43253818.5279 | 193440688.4163 | 961560.8286 | 25774141.8447 | 25774141.8447 | 1478867.319 | 11191377.8078 | 0 | 220176391.0897 | 258620778.0612 | 74989.4209 | 92.2134 | 2387.6839 | 2804.5907 | 48.6762 | 57.1754
1 | 6400 | 707 | 0.04 | 15 | 15 | 7 | 1e-10 | 5spot_SharedNeighbor | Water | Porous | Wet | R600a | MinimizeLCOE_Brownfield | IgnoreSilica | 236.1787 | 212.4875 | 23.4898 | 4 | 2370.7228 | 2779.8837 | 48.3304 | 56.6717 | 238.6808 | 0 | 194.8774 | 21213049.6834 | 1842340.4622 | 24227042.7025 | 15382309.4793 | 0 | 622062.3126 | 0 | 24681853.8096 | 64217120.6682 | 43829504.3859 | 196015283.5038 | 961560.8286 | 25774141.8447 | 25774141.8447 | 1478867.319 | 11191377.8078 | 0 | 222750986.1772 | 261195373.1487 | 100000 | 93.9591 | 2370.7228 | 2779.8837 | 48.3304 | 56.6717
1 | 6400 | 707 | 0.04 | 15 | 15 | 7 | 1.3335e-10 | 5spot_SharedNeighbor | Water | Porous | Wet | R600a | MinimizeLCOE_Brownfield | IgnoreSilica | 240.2996 | 215.0312 | 23.8227 | 4 | 2357.8499 | 2761.2931 | 48.068 | 56.2927 | 237.9712 | 0 | 298.8592 | 21394614.8804 | 1857750.7811 | 24458778.3618 | 15630177.7567 | 0 | 568660.3571 | 0 | 24924893.0335 | 64849458.8745 | 44261088.205 | 197945422.25 | 961560.8286 | 25774141.8447 | 25774141.8447 | 1478867.319 | 11191377.8078 | 0 | 224681124.9234 | 263125511.8949 | 133352.1432 | 95.2907 | 2357.8499 | 2761.2931 | 48.068 | 56.2927
1 | 6400 | 707 | 0.04 | 15 | 15 | 7 | 1.7783e-10 | 5spot_SharedNeighbor | Water | Porous | Wet | R600a | MinimizeLCOE_Brownfield | IgnoreSilica | 243.4324 | 216.9299 | 24.0741 | 4 | 2348.0889 | 2747.3179 | 47.869 | 56.0078 | 237.4247 | 0 | 312.9294 | 21529756.1267 | 1869218.4764 | 24631404.4823 | 15818235.6102 | 0 | 523648.0441 | 0 | 25105182.4684 | 65318535.0019 | 44581242.3005 | 199377222.5104 | 961560.8286 | 25774141.8447 | 25774141.8447 | 1478867.319 | 11191377.8078 | 0 | 226112925.1837 | 264557312.1553 | 177827.941 | 96.2966 | 2348.0889 | 2747.3179 | 47.869 | 56.0078
1 | 6400 | 707 | 0.04 | 15 | 15 | 7 | 2.3714e-10 | 5spot_SharedNeighbor | Water | Porous | Wet | R600a | MinimizeLCOE_Brownfield | IgnoreSilica | 245.8218 | 218.3578 | 24.2647 | 4 | 2340.696 | 2736.7904 | 47.7183 | 55.7932 | 237.0037 | 0 | 393.5136 | 21631165.099 | 1877822.412 | 24761021.1314 | 15961486.6318 | 0 | 486821.149 | 0 | 25240143.405 | 65669675.6746 | 44820903.0248 | 200449038.5276 | 961560.8286 | 25774141.8447 | 25774141.8447 | 1478867.319 | 11191377.8078 | 0 | 227184741.201 | 265629128.1726 | 237137.3706 | 97.0586 | 2340.696 | 2736.7904 | 47.7183 | 55.7932
1 | 6400 | 707 | 0.04 | 15 | 15 | 7 | 3.1623e-10 | 5spot_SharedNeighbor | Water | Porous | Wet | R600a | MinimizeLCOE_Brownfield | IgnoreSilica | 247.6607 | 219.4444 | 24.4099 | 4 | 2335.1006 | 2728.8375 | 47.6042 | 55.631 | 236.6775 | 0 | 438.2883 | 21708217.7744 | 1884359.1009 | 24859551.8513 | 16071490.5557 | 0 | 457503.5296 | 0 | 25342637.8966 | 65936345.3171 | 45002910.5354 | 201263016.5609 | 961560.8286 | 25774141.8447 | 25774141.8447 | 1478867.319 | 11191377.8078 | 0 | 227998719.2343 | 266443106.2058 | 316227.766 | 97.6398 | 2335.1006 | 2728.8375 | 47.6042 | 55.631
1 | 6400 | 707 | 0.04 | 15 | 15 | 7 | 4.217e-10 | 5spot_SharedNeighbor | Water | Porous | Wet | R600a | MinimizeLCOE_Brownfield | IgnoreSilica | 249.0102 | 220.2348 | 24.5171 | 4 | 2330.8725 | 2722.889 | 47.518 | 55.5098 | 236.4365 | 0 | 444.6697 | 21764193.8737 | 1889107.367 | 24931155.4304 | 16152152.8348 | 0 | 433700.9004 | 0 | 25416421.0585 | 66128313.9693 | 45133933.085 | 201848978.5192 | 961560.8286 | 25774141.8447 | 25774141.8447 | 1478867.319 | 11191377.8078 | 0 | 228584681.1925 | 267029068.1641 | 421696.5034 | 98.0683 | 2330.8725 | 2722.889 | 47.518 | 55.5098
1 | 6400 | 707 | 0.04 | 15 | 15 | 7 | 5.6234e-10 | 5spot_SharedNeighbor | Water | Porous | Wet | R600a | MinimizeLCOE_Brownfield | IgnoreSilica | 250.3324 | 221.0071 | 24.6153 | 4 | 2327.6443 | 2718.0966 | 47.4522 | 55.4121 | 236.2014 | 0 | 499.6816 | 21818839.2346 | 1893742.4175 | 25001076.528 | 16231193.9907 | 0 | 418499.3645 | 0 | 25491707.0988 | 66324192.8029 | 45267624.4139 | 202446875.8509 | 961560.8286 | 25774141.8447 | 25774141.8447 | 1478867.319 | 11191377.8078 | 0 | 229182578.5242 | 267626965.4958 | 562341.3252 | 98.4612 | 2327.6443 | 2718.0966 | 47.4522 | 55.4121
1 | 6400 | 707 | 0.04 | 15 | 15 | 7 | 7.4989e-10 | 5spot_SharedNeighbor | Water | Porous | Wet | R600a | MinimizeLCOE_Brownfield | IgnoreSilica | 251.0855 | 221.4418 | 24.6746 | 4 | 2325.2927 | 2714.8059 | 47.4042 | 55.345 | 236.0653 | 0 | 483.8852 | 21849569.6171 | 1896348.8416 | 25040405.9436 | 16276148.9737 | 0 | 404325.4259 | 0 | 25532051.5327 | 66429160.7442 | 45339267.1907 | 202767278.2693 | 961560.8286 | 25774141.8447 | 25774141.8447 | 1478867.319 | 11191377.8078 | 0 | 229502980.9427 | 267947367.9142 | 749894.2093 | 98.6985 | 2325.2927 | 2714.8059 | 47.4042 | 55.345
1 | 6400 | 707 | 0.04 | 15 | 15 | 7 | 1e-09 | 5spot_SharedNeighbor | Water | Porous | Wet | R600a | MinimizeLCOE_Brownfield | IgnoreSilica | 249.894 | 220.7348 | 24.6193 | 4 | 2323.5031 | 2713.8916 | 47.3678 | 55.3264 | 236.2694 | 0 | 488.2547 | 21799574.1387 | 1892108.3787 | 24976423.7796 | 16204710.7513 | 0 | 370948.2104 | 0 | 25445068.4509 | 66202848.608 | 45184804.5075 | 202076486.8251 | 961560.8286 | 25774141.8447 | 25774141.8447 | 1478867.319 | 11191377.8078 | 0 | 228812189.4985 | 267256576.47 | 1000000 | 98.4772 | 2323.5031 | 2713.8916 | 47.3678 | 55.3264
1 | 6400 | 707 | 0.04 | 15 | 15 | 7 | 1.3335e-09 | 5spot_SharedNeighbor | Water | Porous | Wet | R600a | MinimizeLCOE_Brownfield | IgnoreSilica | 251.8944 | 221.9054 | 24.743 | 4 | 2322.099 | 2710.5363 | 47.3391 | 55.2579 | 235.9182 | 0 | 511.7574 | 21882324.6455 | 1899126.8733 | 25082333.3224 | 16324281.6776 | 0 | 381915.1363 | 0 | 25572292.8455 | 66533860.3855 | 45410726.8472 | 203086861.7333 | 961560.8286 | 25774141.8447 | 25774141.8447 | 1478867.319 | 11191377.8078 | 0 | 229822564.4067 | 268266951.3782 | 1333521.4322 | 98.9719 | 2322.099 | 2710.5363 | 47.3391 | 55.2579
1 | 6400 | 707 | 0.04 | 15 | 15 | 7 | 1.7783e-09 | 5spot_SharedNeighbor | Water | Porous | Wet | R600a | MinimizeLCOE_Brownfield | IgnoreSilica | 252.2085 | 222.0853 | 24.7679 | 4 | 2321.0726 | 2709.1184 | 47.3182 | 55.229 | 235.8613 | 0 | 540.4667 | 21895034.8364 | 1900204.8231 | 25098604.6137 | 16342943.3216 | 0 | 375244.7513 | 0 | 25588692.615 | 66576529.2215 | 45439849.2046 | 203217103.387 | 961560.8286 | 25774141.8447 | 25774141.8447 | 1478867.319 | 11191377.8078 | 0 | 229952806.0604 | 268397193.032 | 1778279.41 | 99.0718 | 2321.0726 | 2709.1184 | 47.3182 | 55.229
1 | 6400 | 707 | 0.04 | 15 | 15 | 7 | 2.3714e-09 | 5spot_SharedNeighbor | Water | Porous | Wet | R600a | MinimizeLCOE_Brownfield | IgnoreSilica | 252.4519 | 222.2246 | 24.7871 | 4 | 2320.3014 | 2708.0471 | 47.3025 | 55.2072 | 235.8173 | 0 | 526.4721 | 21904871.408 | 1901039.0493 | 25111197.8856 | 16357402.2741 | 0 | 370275.3694 | 0 | 25601466.5347 | 66609764.3404 | 45462532.8561 | 203318549.7176 | 961560.8286 | 25774141.8447 | 25774141.8447 | 1478867.319 | 11191377.8078 | 0 | 230054252.3909 | 268498639.3625 | 2371373.7057 | 99.1484 | 2320.3014 | 2708.0471 | 47.3025 | 55.2072
1 | 6400 | 707 | 0.04 | 15 | 15 | 7 | 3.1623e-09 | 5spot_SharedNeighbor | Water | Porous | Wet | R600a | MinimizeLCOE_Brownfield | IgnoreSilica | 252.6176 | 222.3192 | 24.8005 | 4 | 2319.7221 | 2707.258 | 47.2907 | 55.1911 | 235.7871 | 0 | 531.8819 | 21911549.794 | 1901605.4281 | 25119748.2487 | 16367246.2052 | 0 | 366300.7463 | 0 | 25609915.6647 | 66631747.2436 | 45477536.6392 | 203385649.9698 | 961560.8286 | 25774141.8447 | 25774141.8447 | 1478867.319 | 11191377.8078 | 0 | 230121352.6432 | 268565739.6147 | 3162277.6602 | 99.2021 | 2319.7221 | 2707.258 | 47.2907 | 55.1911
1 | 6400 | 707 | 0.04 | 15 | 15 | 7 | 4.217e-09 | 5spot_SharedNeighbor | Water | Porous | Wet | R600a | MinimizeLCOE_Brownfield | IgnoreSilica | 252.7567 | 222.3987 | 24.8114 | 4 | 2319.2872 | 2706.6529 | 47.2818 | 55.1788 | 235.7619 | 0 | 546.319 | 21917160.0027 | 1902081.2134 | 25126931.2445 | 16375508.1442 | 0 | 363484.1304 | 0 | 25617214.2467 | 66650736.6567 | 45490497.3039 | 203443612.9424 | 961560.8286 | 25774141.8447 | 25774141.8447 | 1478867.319 | 11191377.8078 | 0 | 230179315.6157 | 268623702.5873 | 4216965.0343 | 99.2457 | 2319.2872 | 2706.6529 | 47.2818 | 55.1788
1 | 6400 | 707 | 0.04 | 15 | 15 | 7 | 5.6234e-09 | 5spot_SharedNeighbor | Water | Porous | Wet | R600a | MinimizeLCOE_Brownfield | IgnoreSilica | 252.854 | 222.4541 | 24.8192 | 4 | 2318.9607 | 2706.2051 | 47.2752 | 55.1697 | 235.7442 | 0 | 539.6824 | 21921074.2399 | 1902413.1663 | 25131942.9349 | 16381282.6382 | 0 | 361270.8587 | 0 | 25622213.6968 | 66663744.2005 | 45499375.2198 | 203483316.9552 | 961560.8286 | 25774141.8447 | 25774141.8447 | 1478867.319 | 11191377.8078 | 0 | 230219019.6286 | 268663406.6001 | 5623413.2519 | 99.2768 | 2318.9607 | 2706.2051 | 47.2752 | 55.1697
1 | 6400 | 707 | 0.04 | 15 | 15 | 7 | 7.4989e-09 | 5spot_SharedNeighbor | Water | Porous | Wet | R600a | MinimizeLCOE_Brownfield | IgnoreSilica | 252.9271 | 222.4958 | 24.825 | 4 | 2318.7157 | 2705.869 | 47.2702 | 55.1628 | 235.7309 | 0 | 533.5049 | 21924017.8265 | 1902662.8006 | 25135711.8943 | 16385627.1311 | 0 | 359607.126 | 0 | 25625974.4436 | 66673528.8922 | 45506053.4729 | 203513183.5872 | 961560.8286 | 25774141.8447 | 25774141.8447 | 1478867.319 | 11191377.8078 | 0 | 230248886.2606 | 268693273.2321 | 7498942.0933 | 99.3002 | 2318.7157 | 2705.869 | 47.2702 | 55.1628
1 | 6400 | 707 | 0.04 | 15 | 15 | 7 | 1e-08 | 5spot_SharedNeighbor | Water | Porous | Wet | R600a | MinimizeLCOE_Brownfield | IgnoreSilica | 252.9855 | 222.5291 | 24.8296 | 4 | 2318.5319 | 2705.6138 | 47.2664 | 55.1576 | 235.7204 | 0 | 540.8503 | 21926366.9021 | 1902862.016 | 25138719.6841 | 16389092.2621 | 0 | 358399.2566 | 0 | 25629021.6472 | 66681457.0907 | 45511464.6313 | 203537383.4901 | 961560.8286 | 25774141.8447 | 25774141.8447 | 1478867.319 | 11191377.8078 | 0 | 230273086.1635 | 268717473.135 | 10000000 | 99.3185 | 2318.5319 | 2705.6138 | 47.2664 | 55.1576
1 | 6500 | 707 | 0.04 | 15 | 15 | 7 | 1e-13 | 5spot_SharedNeighbor | Water | Porous | Wet | R600a | MinimizeLCOE_Brownfield | IgnoreSilica | 1.325 | 0.63809 | 0.062502 | 4 | 118896.3987 | 275923.1905 | 2423.8639 | 5625.0675 | 172.2707 | 0 | 59.1606 | 349679.7715 | 31597.6798 | 232455.9951 | 100351.6827 | 0 | 63452.6886 | 0 | 303239.7489 | 788967.6236 | 538486.6148 | 2408231.8049 | 961560.8286 | 26355312.1702 | 26355312.1702 | 1478867.319 | 11423845.938 | 0 | 29725104.8038 | 68983130.231 | 100 | 0.25001 | 118896.3987 | 275923.1905 | 2423.8639 | 5625.0675
1 | 6500 | 707 | 0.04 | 15 | 15 | 7 | 1.3335e-13 | 5spot_SharedNeighbor | Water | Porous | Wet | R600a | MinimizeLCOE_Brownfield | IgnoreSilica | 1.7098 | 0.99654 | 0.10138 | 4 | 75364.9864 | 172178.6066 | 1536.4172 | 3510.0938 | 188.4713 | 0 | 252.8221 | 477179.3598 | 43170.1698 | 332070.6848 | 126366.196 | 0 | 68499.0717 | 0 | 408441.338 | 1062680.5787 | 725301.3309 | 3243708.7297 | 961560.8286 | 26355312.1702 | 26355312.1702 | 1478867.319 | 11423845.938 | 0 | 30560581.7286 | 69818607.1558 | 133.3521 | 0.4055 | 75364.9864 | 172178.6066 | 1536.4172 | 3510.0938
1 | 6500 | 707 | 0.04 | 15 | 15 | 7 | 1.7783e-13 | 5spot_SharedNeighbor | Water | Porous | Wet | R600a | MinimizeLCOE_Brownfield | IgnoreSilica | 2.1765 | 1.4466 | 0.15077 | 4 | 52239.7726 | 117333.5595 | 1064.9784 | 2392.0033 | 201.8578 | 0 | 325.8106 | 619162.0548 | 56038.5697 | 447424.7525 | 157320.7925 | 0 | 72511.3201 | 0 | 527458.4209 | 1372338.6147 | 936649.3033 | 4188903.8285 | 961560.8286 | 26355312.1702 | 26355312.1702 | 1478867.319 | 11423845.938 | 0 | 31505776.8273 | 70763802.2546 | 177.8279 | 0.6031 | 52239.7726 | 117333.5595 | 1064.9784 | 2392.0033
1 | 6500 | 707 | 0.04 | 15 | 15 | 7 | 2.3714e-13 | 5spot_SharedNeighbor | Water | Porous | Wet | R600a | MinimizeLCOE_Brownfield | IgnoreSilica | 2.76 | 2.026 | 0.21481 | 4 | 37966.6519 | 83656.8587 | 774.0016 | 1705.4582 | 213.117 | 0 | 416.7184 | 783859.1168 | 70939.68 | 585802.3009 | 196149.3223 | 0 | 76026.6707 | 0 | 667983.0654 | 1737954.914 | 1186189.9402 | 5304905.0104 | 961560.8286 | 26355312.1702 | 26355312.1702 | 1478867.319 | 11423845.938 | 0 | 32621778.0092 | 71879803.4364 | 237.1374 | 0.85922 | 37966.6519 | 83656.8587 | 774.0016 | 1705.4582
1 | 6500 | 707 | 0.04 | 15 | 15 | 7 | 3.1623e-13 | 5spot_SharedNeighbor | Water | Porous | Wet | R600a | MinimizeLCOE_Brownfield | IgnoreSilica | 3.5184 | 2.7964 | 0.30015 | 4 | 28315.6612 | 61014.518 | 577.2531 | 1243.8635 | 222.7617 | 0 | 536.5776 | 982671.8587 | 88891.2085 | 758082.2249 | 246804.2573 | 0 | 79885.8738 | 0 | 840970.815 | 2188033.5539 | 1493377.8601 | 6678717.6523 | 961560.8286 | 26355312.1702 | 26355312.1702 | 1478867.319 | 11423845.938 | 0 | 33995590.6512 | 73253616.0784 | 316.2278 | 1.2006 | 28315.6612 | 61014.518 | 577.2531 | 1243.8635
1 | 6500 | 707 | 0.04 | 15 | 15 | 7 | 4.217e-13 | 5spot_SharedNeighbor | Water | Porous | Wet | R600a | MinimizeLCOE_Brownfield | IgnoreSilica | 4.4721 | 3.7819 | 0.40993 | 4 | 21728.1563 | 45670.0801 | 442.9579 | 931.0464 | 230.6167 | 0 | 91.1704 | 1214847.0278 | 109808.039 | 965166.8552 | 310843.8202 | 0 | 82742.5195 | 0 | 1046529.2221 | 2722854.3631 | 1858404.0519 | 8311195.8987 | 961560.8286 | 26355312.1702 | 26355312.1702 | 1478867.319 | 11423845.938 | 0 | 35628068.8976 | 74886094.3248 | 421.6965 | 1.6397 | 21728.1563 | 45670.0801 | 442.9579 | 931.0464
1 | 6500 | 707 | 0.04 | 15 | 15 | 7 | 5.6234e-13 | 5spot_SharedNeighbor | Water | Porous | Wet | R600a | MinimizeLCOE_Brownfield | IgnoreSilica | 5.722 | 5.089 | 0.55576 | 4 | 16937.3785 | 34597.0312 | 345.2914 | 705.3073 | 237.1651 | 0 | 113.4108 | 1497047.2377 | 135168.8871 | 1223874.2634 | 395156.0166 | 0 | 85746.0118 | 0 | 1301427.0425 | 3386046.2051 | 2311046.1113 | 10335511.7754 | 961560.8286 | 26355312.1702 | 26355312.1702 | 1478867.319 | 11423845.938 | 0 | 37652384.7743 | 76910410.2015 | 562.3413 | 2.223 | 16937.3785 | 34597.0312 | 345.2914 | 705.3073
1 | 6500 | 707 | 0.04 | 15 | 15 | 7 | 7.4989e-13 | 5spot_SharedNeighbor | Water | Porous | Wet | R600a | MinimizeLCOE_Brownfield | IgnoreSilica | 7.3226 | 6.771 | 0.74387 | 4 | 13474.9782 | 26668.8725 | 274.7057 | 543.681 | 242.2998 | 0 | 97.8722 | 1830766.9563 | 165079.2005 | 1537994.0389 | 503416.4114 | 0 | 88175.4111 | 0 | 1608918.4871 | 4186075.8688 | 2857082.7957 | 12777509.1698 | 961560.8286 | 26355312.1702 | 26355312.1702 | 1478867.319 | 11423845.938 | 0 | 40094382.1687 | 79352407.5959 | 749.8942 | 2.9755 | 13474.9782 | 26668.8725 | 274.7057 | 543.681
1 | 6500 | 707 | 0.04 | 15 | 15 | 7 | 1e-12 | 5spot_SharedNeighbor | Water | Porous | Wet | R600a | MinimizeLCOE_Brownfield | IgnoreSilica | 9.4421 | 9.0221 | 0.996 | 4 | 10834.1024 | 20688.0408 | 220.8678 | 421.7537 | 246.6701 | 0 | 106.0216 | 2241829.2547 | 201814.1557 | 1934993.5891 | 647307.8673 | 0 | 90239.1991 | 0 | 1995311.7857 | 5191391.9717 | 3543231.6931 | 15846119.5163 | 961560.8286 | 26355312.1702 | 26355312.1702 | 1478867.319 | 11423845.938 | 0 | 43162992.5152 | 82421017.9424 | 1000 | 3.984 | 10834.1024 | 20688.0408 | 220.8678 | 421.7537
1 | 6500 | 707 | 0.04 | 15 | 15 | 7 | 1.3335e-12 | 5spot_SharedNeighbor | Water | Porous | Wet | R600a | MinimizeLCOE_Brownfield | IgnoreSilica | 12.2212 | 11.9963 | 1.3297 | 4 | 8831.5539 | 16212.5811 | 180.0432 | 330.5154 | 250.273 | 0 | 96.9253 | 2741874.6609 | 246359.4562 | 2430362.6725 | 836518.1782 | 0 | 91210.2747 | 0 | 2475066.8446 | 6439616.2235 | 4395170.3934 | 19656178.704 | 961560.8286 | 26355312.1702 | 26355312.1702 | 1478867.319 | 11423845.938 | 0 | 46973051.7029 | 86231077.1301 | 1333.5214 | 5.3188 | 8831.5539 | 16212.5811 | 180.0432 | 330.5154
1 | 6500 | 707 | 0.04 | 15 | 15 | 7 | 1.7783e-12 | 5spot_SharedNeighbor | Water | Porous | Wet | R600a | MinimizeLCOE_Brownfield | IgnoreSilica | 15.8948 | 15.9261 | 1.7706 | 4 | 7302.4854 | 12845.4191 | 148.871 | 261.8712 | 253.0282 | 0 | 90.5177 | 3350691.9006 | 300409.6839 | 3048752.4507 | 1086718.5823 | 0 | 92420.3568 | 0 | 3072807.26 | 7994814.171 | 5456624.9487 | 24403239.3539 | 961560.8286 | 26355312.1702 | 26355312.1702 | 1478867.319 | 11423845.938 | 0 | 51720112.3527 | 90978137.78 | 1778.2794 | 7.0825 | 7302.4854 | 12845.4191 | 148.871 | 261.8712
1 | 6500 | 707 | 0.04 | 15 | 15 | 7 | 2.3714e-12 | 5spot_SharedNeighbor | Water | Porous | Wet | R600a | MinimizeLCOE_Brownfield | IgnoreSilica | 20.7326 | 21.1105 | 2.3527 | 4 | 6123.7129 | 10295.3842 | 124.8402 | 209.8853 | 255.188 | 0 | 123.1689 | 4091275.6201 | 365918.9907 | 3819723.2729 | 1416479.5156 | 0 | 93040.4509 | 0 | 3816710.7616 | 9930298.4865 | 6777632.7643 | 30311079.8625 | 961560.8286 | 26355312.1702 | 26355312.1702 | 1478867.319 | 11423845.938 | 0 | 57627952.8614 | 96885978.2886 | 2371.3737 | 9.4106 | 6123.7129 | 10295.3842 | 124.8402 | 209.8853
1 | 6500 | 707 | 0.04 | 15 | 15 | 7 | 3.1623e-12 | 5spot_SharedNeighbor | Water | Porous | Wet | R600a | MinimizeLCOE_Brownfield | IgnoreSilica | 27.1252 | 27.9684 | 3.1228 | 4 | 5204.4882 | 8347.3438 | 106.1005 | 170.1719 | 256.8727 | 0 | 114.0846 | 4995078.6536 | 445557.1498 | 4783736.9725 | 1852408.266 | 0 | 93164.2798 | 0 | 4746278.6755 | 12348843.518 | 8428339.4444 | 37693406.9597 | 961560.8286 | 26355312.1702 | 26355312.1702 | 1478867.319 | 11423845.938 | 0 | 65010279.9585 | 104268305.3857 | 3162.2777 | 12.4912 | 5204.4882 | 8347.3438 | 106.1005 | 170.1719
1 | 6500 | 707 | 0.04 | 15 | 15 | 7 | 4.217e-12 | 5spot_SharedNeighbor | Water | Porous | Wet | R600a | MinimizeLCOE_Brownfield | IgnoreSilica | 35.5199 | 36.9801 | 4.1352 | 4 | 4485.0072 | 6858.436 | 91.4329 | 139.8185 | 258.1698 | 0 | 111.229 | 6091443.5824 | 541768.5504 | 5981467.1151 | 2425129.6177 | 0 | 92308.7656 | 0 | 5901525.8761 | 15354559.7603 | 10479802.5411 | 46868005.8087 | 961560.8286 | 26355312.1702 | 26355312.1702 | 1478867.319 | 11423845.938 | 0 | 74184878.8076 | 113442904.2348 | 4216.965 | 16.5406 | 4485.0072 | 6858.436 | 91.4329 | 139.8185
1 | 6500 | 707 | 0.04 | 15 | 15 | 7 | 5.6234e-12 | 5spot_SharedNeighbor | Water | Porous | Wet | R600a | MinimizeLCOE_Brownfield | IgnoreSilica | 46.5138 | 48.7798 | 5.461 | 4 | 3917.0286 | 5714.2282 | 79.8539 | 116.4923 | 259.1463 | 0 | 106.1602 | 7417799.6386 | 657665.0566 | 7464934.105 | 3175142.9197 | 0 | 90375.7027 | 0 | 7334307.7948 | 19082364.4087 | 13024105.8123 | 58246695.4384 | 961560.8286 | 26355312.1702 | 26355312.1702 | 1478867.319 | 11423845.938 | 0 | 85563568.4373 | 124821593.8645 | 5623.4133 | 21.844 | 3917.0286 | 5714.2282 | 79.8539 | 116.4923
1 | 6500 | 707 | 0.04 | 15 | 15 | 7 | 7.4989e-12 | 5spot_SharedNeighbor | Water | Porous | Wet | R600a | MinimizeLCOE_Brownfield | IgnoreSilica | 34.6185 | 35.9999 | 4.043 | 4 | 4509.3651 | 6936.8843 | 91.9295 | 141.4178 | 258.0148 | 0 | 78.0805 | 5976230.6902 | 531676.6225 | 5854298.8718 | 2363394.6092 | 0 | 0 | 0 | 5742984.3095 | 14942067.1254 | 10198267.8418 | 45608920.0705 | 961560.8286 | 26355312.1702 | 26355312.1702 | 1478867.319 | 11423845.938 | 0 | 72925793.0693 | 112183818.4965 | 7498.9421 | 16.1721 | 4509.3651 | 6936.8843 | 91.9295 | 141.4178
1 | 6500 | 707 | 0.04 | 15 | 15 | 7 | 1e-11 | 5spot_SharedNeighbor | Water | Porous | Wet | R600a | MinimizeLCOE_Brownfield | IgnoreSilica | 45.0984 | 47.2436 | 5.3058 | 4 | 3950.2737 | 5800.0593 | 80.5317 | 118.2421 | 258.9991 | 0 | 90.7159 | 7250764.6887 | 643096.982 | 7276255.2574 | 3078256.9243 | 0 | 0 | 0 | 7116865.8024 | 18516624.948 | 12637977.0056 | 56519841.6085 | 961560.8286 | 26355312.1702 | 26355312.1702 | 1478867.319 | 11423845.938 | 0 | 83836714.6073 | 123094740.0345 | 10000 | 21.223 | 3950.2737 | 5800.0593 | 80.5317 | 118.2421
1 | 6500 | 707 | 0.04 | 15 | 15 | 7 | 1.3335e-11 | 5spot_SharedNeighbor | Water | Porous | Wet | R600a | MinimizeLCOE_Brownfield | IgnoreSilica | 58.3043 | 61.3712 | 6.8924 | 4 | 3513.676 | 4937.6419 | 71.631 | 100.6605 | 259.6418 | 0 | 79.4769 | 8735596.0568 | 772345.6978 | 8970266.9247 | 3978270.755 | 0 | 0 | 0 | 8758026.9793 | 22786589.6819 | 15552315.6755 | 69553411.771 | 961560.8286 | 26355312.1702 | 26355312.1702 | 1478867.319 | 11423845.938 | 0 | 96870284.7698 | 136128310.1971 | 13335.2143 | 27.5695 | 3513.676 | 4937.6419 | 71.631 | 100.6605
1 | 6500 | 707 | 0.04 | 15 | 15 | 7 | 1.7783e-11 | 5spot_SharedNeighbor | Water | Porous | Wet | R600a | MinimizeLCOE_Brownfield | IgnoreSilica | 74.2869 | 78.2848 | 8.7919 | 4 | 3178.4198 | 4294.7354 | 64.7964 | 87.554 | 259.7963 | 0 | 108.5916 | 10390874.6607 | 915820.8785 | 10898718.4423 | 5063968.1959 | 0 | 0 | 0 | 10635059.0492 | 27670242.0956 | 18885508.7968 | 84460192.1192 | 961560.8286 | 26355312.1702 | 26355312.1702 | 1478867.319 | 11423845.938 | 0 | 111777065.118 | 151035090.5453 | 17782.7941 | 35.1675 | 3178.4198 | 4294.7354 | 64.7964 | 87.554
1 | 6500 | 707 | 0.04 | 15 | 15 | 7 | 2.3714e-11 | 5spot_SharedNeighbor | Water | Porous | Wet | R600a | MinimizeLCOE_Brownfield | IgnoreSilica | 92.5574 | 97.1558 | 10.9112 | 4 | 2927.8243 | 3827.3121 | 59.6877 | 78.0249 | 259.2696 | 0 | 103.323 | 12122145.5318 | 1065282.3807 | 12954146.6419 | 6296074.9354 | 0 | 0 | 0 | 12650683.301 | 32914482.9373 | 22464810.9297 | 100467626.6577 | 961560.8286 | 26355312.1702 | 26355312.1702 | 1478867.319 | 11423845.938 | 0 | 127784499.6566 | 167042525.0838 | 23713.7371 | 43.6449 | 2927.8243 | 3827.3121 | 59.6877 | 78.0249
1 | 6500 | 707 | 0.04 | 15 | 15 | 7 | 3.1623e-11 | 5spot_SharedNeighbor | Water | Porous | Wet | R600a | MinimizeLCOE_Brownfield | IgnoreSilica | 112.0775 | 116.5378 | 13.0879 | 4 | 2745.9695 | 3495.8593 | 55.9803 | 71.2678 | 258.0008 | 0 | 100.9022 | 13803770.4033 | 1209938.2947 | 14983286.021 | 7597396.8576 | 0 | 0 | 0 | 14661812.7149 | 38147029.1327 | 26036131.2261 | 116439364.6503 | 961560.8286 | 26355312.1702 | 26355312.1702 | 1478867.319 | 11423845.938 | 0 | 143756237.6491 | 183014263.0764 | 31622.7766 | 52.3517 | 2745.9695 | 3495.8593 | 55.9803 | 71.2678
1 | 6500 | 707 | 0.04 | 15 | 15 | 7 | 4.217e-11 | 5spot_SharedNeighbor | Water | Porous | Wet | R600a | MinimizeLCOE_Brownfield | IgnoreSilica | 202.4064 | 194.2666 | 21.5137 | 4 | 2409.1329 | 2865.3318 | 49.1134 | 58.4137 | 247.265 | 0 | 158.289 | 19894030.4568 | 1730275.5172 | 22550296.6241 | 13399624.1043 | 0 | 541827.3749 | 0 | 22665261.0901 | 58970360.0722 | 40248482.469 | 180000157.7087 | 961560.8286 | 26355312.1702 | 26355312.1702 | 1478867.319 | 11423845.938 | 0 | 207317030.7075 | 246575056.1348 | 42169.6503 | 86.0546 | 2409.1329 | 2865.3318 | 49.1134 | 58.4137
1 | 6500 | 707 | 0.04 | 15 | 15 | 7 | 5.6234e-11 | 5spot_SharedNeighbor | Water | Porous | Wet | R600a | MinimizeLCOE_Brownfield | IgnoreSilica | 224.599 | 210.013 | 23.1751 | 4 | 2375.9981 | 2799.492 | 48.4379 | 57.0714 | 243.7849 | 0 | 154.3292 | 21035833.2055 | 1827295.6546 | 24001070.4521 | 14767161.1436 | 0 | 662210.5389 | 0 | 24294492.6879 | 63209286.4882 | 43141636.8491 | 192938987.0198 | 961560.8286 | 26355312.1702 | 26355312.1702 | 1478867.319 | 11423845.938 | 0 | 220255860.0186 | 259513885.4459 | 56234.1325 | 92.7004 | 2375.9981 | 2799.492 | 48.4379 | 57.0714
1 | 6500 | 707 | 0.04 | 15 | 15 | 7 | 7.4989e-11 | 5spot_SharedNeighbor | Water | Porous | Wet | R600a | MinimizeLCOE_Brownfield | IgnoreSilica | 234.2233 | 216.3537 | 23.9089 | 4 | 2355.899 | 2766.3948 | 48.0282 | 56.3967 | 242.1624 | 0 | 184.8524 | 21488781.9622 | 1865741.7426 | 24579052.3043 | 15352472.6984 | 0 | 638648.3523 | 0 | 24930631.8533 | 64864390.1066 | 44271279.0777 | 197990998.0973 | 961560.8286 | 26355312.1702 | 26355312.1702 | 1478867.319 | 11423845.938 | 0 | 225307871.0962 | 264565896.5234 | 74989.4209 | 95.6356 | 2355.899 | 2766.3948 | 48.0282 | 56.3967
1 | 6500 | 707 | 0.04 | 15 | 15 | 7 | 1e-10 | 5spot_SharedNeighbor | Water | Porous | Wet | R600a | MinimizeLCOE_Brownfield | IgnoreSilica | 239.5823 | 219.7425 | 24.3393 | 4 | 2340.8353 | 2744.0723 | 47.7211 | 55.9416 | 241.225 | 0 | 196.0535 | 21729336.0564 | 1886150.5351 | 24886563.5515 | 15675646.8833 | 0 | 582999.7638 | 0 | 25256671.7482 | 65712679.033 | 44850253.7005 | 200580301.2718 | 961560.8286 | 26355312.1702 | 26355312.1702 | 1478867.319 | 11423845.938 | 0 | 227897174.2707 | 267155199.6979 | 100000 | 97.3572 | 2340.8353 | 2744.0723 | 47.7211 | 55.9416
1 | 6500 | 707 | 0.04 | 15 | 15 | 7 | 1.3335e-10 | 5spot_SharedNeighbor | Water | Porous | Wet | R600a | MinimizeLCOE_Brownfield | IgnoreSilica | 243.7102 | 222.2911 | 24.6667 | 4 | 2329.432 | 2727.317 | 47.4886 | 55.6 | 240.4905 | 0 | 158.7555 | 21909561.785 | 1901436.8301 | 25117202.9629 | 15923900.8925 | 0 | 535057.9786 | 0 | 25500992.5752 | 66348351.7078 | 45284113.3629 | 202520618.095 | 961560.8286 | 26355312.1702 | 26355312.1702 | 1478867.319 | 11423845.938 | 0 | 229837491.0938 | 269095516.5211 | 133352.1432 | 98.6668 | 2329.432 | 2727.317 | 47.4886 | 55.6
1 | 6500 | 707 | 0.04 | 15 | 15 | 7 | 1.7783e-10 | 5spot_SharedNeighbor | Water | Porous | Wet | R600a | MinimizeLCOE_Brownfield | IgnoreSilica | 246.9233 | 224.2378 | 24.9179 | 4 | 2320.801 | 2714.674 | 47.3127 | 55.3423 | 239.9116 | 0 | 205.6476 | 22046838.8154 | 1913077.9318 | 25293021.616 | 16116770.8498 | 0 | 495579.9999 | 0 | 25687462.793 | 66833508.9643 | 45615243.1594 | 204001504.1297 | 961560.8286 | 26355312.1702 | 26355312.1702 | 1478867.319 | 11423845.938 | 0 | 231318377.1286 | 270576402.5558 | 177827.941 | 99.6718 | 2320.801 | 2714.674 | 47.3127 | 55.3423
1 | 6500 | 707 | 0.04 | 15 | 15 | 7 | 2.3714e-10 | 5spot_SharedNeighbor | Water | Porous | Wet | R600a | MinimizeLCOE_Brownfield | IgnoreSilica | 249.3593 | 225.6907 | 25.1071 | 4 | 2314.2682 | 2705.1738 | 47.1795 | 55.1486 | 239.4683 | 0 | 204.4087 | 22149072.8533 | 1921746.0486 | 25424037.8489 | 16262506.7207 | 0 | 463039.9433 | 0 | 25825957.3318 | 67193843.3451 | 45861178.7784 | 205101382.8701 | 961560.8286 | 26355312.1702 | 26355312.1702 | 1478867.319 | 11423845.938 | 0 | 232418255.869 | 271676281.2962 | 237137.3706 | 100.4284 | 2314.2682 | 2705.1738 | 47.1795 | 55.1486
1 | 6500 | 707 | 0.04 | 15 | 15 | 7 | 3.1623e-10 | 5spot_SharedNeighbor | Water | Porous | Wet | R600a | MinimizeLCOE_Brownfield | IgnoreSilica | 251.2003 | 226.7759 | 25.2494 | 4 | 2309.3305 | 2698.0336 | 47.0788 | 55.0031 | 239.1307 | 0 | 272.512 | 22225320.0062 | 1928210.0757 | 25521794.8516 | 16372532.672 | 0 | 436737.523 | 0 | 25928992.1001 | 67461918.6769 | 46044145.7008 | 205919651.6063 | 961560.8286 | 26355312.1702 | 26355312.1702 | 1478867.319 | 11423845.938 | 0 | 233236524.6052 | 272494550.0324 | 316227.766 | 100.9975 | 2309.3305 | 2698.0336 | 47.0788 | 55.0031
1 | 6500 | 707 | 0.04 | 15 | 15 | 7 | 4.217e-10 | 5spot_SharedNeighbor | Water | Porous | Wet | R600a | MinimizeLCOE_Brownfield | IgnoreSilica | 251.364 | 226.8604 | 25.2862 | 4 | 2305.57 | 2693.7067 | 47.0022 | 54.9149 | 239.0939 | 0 | 413.075 | 22231251.5809 | 1928712.9121 | 25529401.3297 | 16382120.1608 | 0 | 400193.5573 | 0 | 25923955.0209 | 67448813.2301 | 46035200.964 | 205879648.7559 | 961560.8286 | 26355312.1702 | 26355312.1702 | 1478867.319 | 11423845.938 | 0 | 233196521.7547 | 272454547.1819 | 421696.5034 | 101.1448 | 2305.57 | 2693.7067 | 47.0022 | 54.9149
1 | 6500 | 707 | 0.04 | 15 | 15 | 7 | 5.6234e-10 | 5spot_SharedNeighbor | Water | Porous | Wet | R600a | MinimizeLCOE_Brownfield | IgnoreSilica | 252.2109 | 227.353 | 25.3552 | 4 | 2302.7676 | 2689.849 | 46.945 | 54.8362 | 238.9365 | 0 | 403.0986 | 22265824.8449 | 1931643.7099 | 25573741.5612 | 16432576.2679 | 0 | 381400.8614 | 0 | 25968223.0256 | 67563989.4977 | 46113811.1334 | 206231210.902 | 961560.8286 | 26355312.1702 | 26355312.1702 | 1478867.319 | 11423845.938 | 0 | 233548083.9009 | 272806109.3281 | 562341.3252 | 101.4206 | 2302.7676 | 2689.849 | 46.945 | 54.8362
1 | 6500 | 707 | 0.04 | 15 | 15 | 7 | 7.4989e-10 | 5spot_SharedNeighbor | Water | Porous | Wet | R600a | MinimizeLCOE_Brownfield | IgnoreSilica | 254.7519 | 228.8394 | 25.5152 | 4 | 2300.6943 | 2685.3481 | 46.9028 | 54.7445 | 238.4752 | 0 | 451.9598 | 22370011.1743 | 1940474.8704 | 25707406.8339 | 16583855.1492 | 0 | 390994.6275 | 0 | 26127169.6356 | 67977535.9724 | 46396065.0998 | 207493513.3631 | 961560.8286 | 26355312.1702 | 26355312.1702 | 1478867.319 | 11423845.938 | 0 | 234810386.362 | 274068411.7892 | 749894.2093 | 102.0607 | 2300.6943 | 2685.3481 | 46.9028 | 54.7445
1 | 6500 | 707 | 0.04 | 15 | 15 | 7 | 1e-09 | 5spot_SharedNeighbor | Water | Porous | Wet | R600a | MinimizeLCOE_Brownfield | IgnoreSilica | 255.1003 | 229.0372 | 25.5468 | 4 | 2299.0633 | 2683.2402 | 46.8695 | 54.7015 | 238.4091 | 0 | 476.1144 | 22383863.3798 | 1941648.9386 | 25725183.6632 | 16604506.826 | 0 | 377837.7124 | 0 | 26142885.8028 | 68018426.2156 | 46423973.531 | 207618326.0694 | 961560.8286 | 26355312.1702 | 26355312.1702 | 1478867.319 | 11423845.938 | 0 | 234935199.0682 | 274193224.4955 | 1000000 | 102.1874 | 2299.0633 | 2683.2402 | 46.8695 | 54.7015
1 | 6500 | 707 | 0.04 | 15 | 15 | 7 | 1.3335e-09 | 5spot_SharedNeighbor | Water | Porous | Wet | R600a | MinimizeLCOE_Brownfield | IgnoreSilica | 255.5413 | 229.2896 | 25.5806 | 4 | 2297.8616 | 2681.5321 | 46.845 | 54.6667 | 238.3268 | 0 | 491.3643 | 22401531.4113 | 1943146.394 | 25747859.197 | 16630687.4983 | 0 | 370251.993 | 0 | 26166455.8325 | 68079750.598 | 46465828.6821 | 207805511.6062 | 961560.8286 | 26355312.1702 | 26355312.1702 | 1478867.319 | 11423845.938 | 0 | 235122384.6051 | 274380410.0323 | 1333521.4322 | 102.3223 | 2297.8616 | 2681.5321 | 46.845 | 54.6667
1 | 6500 | 707 | 0.04 | 15 | 15 | 7 | 1.7783e-09 | 5spot_SharedNeighbor | Water | Porous | Wet | R600a | MinimizeLCOE_Brownfield | IgnoreSilica | 255.8554 | 229.4688 | 25.6049 | 4 | 2296.9583 | 2680.264 | 46.8266 | 54.6408 | 238.268 | 0 | 522.9413 | 22414073.1289 | 1944209.3478 | 25763956.7149 | 16649329.5693 | 0 | 364260.8451 | 0 | 26182973.5464 | 68122726.3013 | 46495160.4827 | 207936689.9365 | 961560.8286 | 26355312.1702 | 26355312.1702 | 1478867.319 | 11423845.938 | 0 | 235253562.9354 | 274511588.3626 | 1778279.41 | 102.4196 | 2296.9583 | 2680.264 | 46.8266 | 54.6408
1 | 6500 | 707 | 0.04 | 15 | 15 | 7 | 2.3714e-09 | 5spot_SharedNeighbor | Water | Porous | Wet | R600a | MinimizeLCOE_Brownfield | IgnoreSilica | 256.1092 | 229.6135 | 25.6242 | 4 | 2296.2796 | 2679.2971 | 46.8128 | 54.6211 | 238.2206 | 0 | 507.991 | 22424199.3898 | 1945067.571 | 25776954.6817 | 16664390.0909 | 0 | 359934.2857 | 0 | 26196512.9474 | 68157953.0455 | 46519203.4594 | 208044215.4714 | 961560.8286 | 26355312.1702 | 26355312.1702 | 1478867.319 | 11423845.938 | 0 | 235361088.4703 | 274619113.8975 | 2371373.7057 | 102.4967 | 2296.2796 | 2679.2971 | 46.8128 | 54.6211
1 | 6500 | 707 | 0.04 | 15 | 15 | 7 | 3.1623e-09 | 5spot_SharedNeighbor | Water | Porous | Wet | R600a | MinimizeLCOE_Brownfield | IgnoreSilica | 256.2964 | 229.7201 | 25.6385 | 4 | 2295.77 | 2678.5741 | 46.8024 | 54.6064 | 238.1856 | 0 | 541.2304 | 22431659.2804 | 1945699.8063 | 25786530.5396 | 16675501.979 | 0 | 356619.6319 | 0 | 26206444.3825 | 68183792.6024 | 46536839.488 | 208123087.7102 | 961560.8286 | 26355312.1702 | 26355312.1702 | 1478867.319 | 11423845.938 | 0 | 235439960.7091 | 274697986.1363 | 3162277.6602 | 102.5538 | 2295.77 | 2678.5741 | 46.8024 | 54.6064
1 | 6500 | 707 | 0.04 | 15 | 15 | 7 | 4.217e-09 | 5spot_SharedNeighbor | Water | Porous | Wet | R600a | MinimizeLCOE_Brownfield | IgnoreSilica | 256.4233 | 229.7922 | 25.6484 | 4 | 2295.3873 | 2678.0432 | 46.7946 | 54.5955 | 238.1617 | 0 | 515.505 | 22436698.5898 | 1946126.8909 | 25792999.4287 | 16683028.1012 | 0 | 353949.0245 | 0 | 26212992.7937 | 68200830.225 | 46548468.0155 | 208175093.0693 | 961560.8286 | 26355312.1702 | 26355312.1702 | 1478867.319 | 11423845.938 | 0 | 235491966.0682 | 274749991.4954 | 4216965.0343 | 102.5936 | 2295.3873 | 2678.0432 | 46.7946 | 54.5955
1 | 6500 | 707 | 0.04 | 15 | 15 | 7 | 5.6234e-09 | 5spot_SharedNeighbor | Water | Porous | Wet | R600a | MinimizeLCOE_Brownfield | IgnoreSilica | 256.5398 | 229.8585 | 25.6571 | 4 | 2295.1002 | 2677.6268 | 46.7887 | 54.587 | 238.14 | 0 | 527.5458 | 22441340.491 | 1946520.2924 | 25798958.3134 | 16689943.5809 | 0 | 352197.8515 | 0 | 26219294.6064 | 68217226.2491 | 46559658.6388 | 208225140.0236 | 961560.8286 | 26355312.1702 | 26355312.1702 | 1478867.319 | 11423845.938 | 0 | 235542013.0224 | 274800038.4497 | 5623413.2519 | 102.6282 | 2295.1002 | 2677.6268 | 46.7887 | 54.587
1 | 6500 | 707 | 0.04 | 15 | 15 | 7 | 7.4989e-09 | 5spot_SharedNeighbor | Water | Porous | Wet | R600a | MinimizeLCOE_Brownfield | IgnoreSilica | 256.613 | 229.9 | 25.6627 | 4 | 2294.8847 | 2677.3265 | 46.7843 | 54.5809 | 238.1262 | 0 | 514.8007 | 22444243.7679 | 1946766.3443 | 25802685.3673 | 16694283.3937 | 0 | 350704.1925 | 0 | 26223086.3956 | 68227091.7068 | 46566392.0164 | 208255253.1845 | 961560.8286 | 26355312.1702 | 26355312.1702 | 1478867.319 | 11423845.938 | 0 | 235572126.1833 | 274830151.6105 | 7498942.0933 | 102.651 | 2294.8847 | 2677.3265 | 46.7843 | 54.5809
1 | 6500 | 707 | 0.04 | 15 | 15 | 7 | 1e-08 | 5spot_SharedNeighbor | Water | Porous | Wet | R600a | MinimizeLCOE_Brownfield | IgnoreSilica | 256.6667 | 229.9305 | 25.6669 | 4 | 2294.723 | 2677.1023 | 46.781 | 54.5764 | 238.1161 | 0 | 504.044 | 22446373.4634 | 1946946.8347 | 25805419.3775 | 16697469.2606 | 0 | 349566.55 | 0 | 26225852.4396 | 68234288.3859 | 46571303.8978 | 208277220.2096 | 961560.8286 | 26355312.1702 | 26355312.1702 | 1478867.319 | 11423845.938 | 0 | 235594093.2084 | 274852118.6357 | 10000000 | 102.6678 | 2294.723 | 2677.1023 | 46.781 | 54.5764
1 | 6600 | 707 | 0.04 | 15 | 15 | 7 | 1e-13 | 5spot_SharedNeighbor | Water | Porous | Wet | R600a | MinimizeLCOE_Brownfield | IgnoreSilica | 1.3639 | 0.68638 | 0.067813 | 4 | 112175.2294 | 259934.8772 | 2286.8438 | 5299.1241 | 175.6708 | 0 | 67.6705 | 367906.8906 | 33252.9299 | 246424.164 | 103355.7968 | 0 | 63871.0479 | 0 | 317776.2234 | 826788.5485 | 564300.1732 | 2523675.7744 | 961560.8286 | 26942342.5866 | 26942342.5866 | 1478867.319 | 11658658.1045 | 0 | 30427579.1897 | 70507447.1998 | 100 | 0.27125 | 112175.2294 | 259934.8772 | 2286.8438 | 5299.1241
1 | 6600 | 707 | 0.04 | 15 | 15 | 7 | 1.3335e-13 | 5spot_SharedNeighbor | Water | Porous | Wet | R600a | MinimizeLCOE_Brownfield | IgnoreSilica | 1.7487 | 1.0528 | 0.10783 | 4 | 72484.942 | 165408.2381 | 1477.7036 | 3372.0707 | 191.6056 | 0 | 254.5347 | 495828.8817 | 44861.6106 | 346981.313 | 129301.9031 | 0 | 68004.1264 | 0 | 423141.3556 | 1100927.0091 | 751405.3055 | 3360451.505 | 961560.8286 | 26942342.5866 | 26942342.5866 | 1478867.319 | 11658658.1045 | 0 | 31264354.9202 | 71344222.9303 | 133.3521 | 0.43132 | 72484.942 | 165408.2381 | 1477.7036 | 3372.0707
1 | 6600 | 707 | 0.04 | 15 | 15 | 7 | 1.7783e-13 | 5spot_SharedNeighbor | Water | Porous | Wet | R600a | MinimizeLCOE_Brownfield | IgnoreSilica | 2.2349 | 1.5327 | 0.16058 | 4 | 50217.9975 | 112615.4131 | 1023.7618 | 2295.8175 | 205.3163 | 0 | 327.6576 | 644720.9074 | 58352.8577 | 468603.8162 | 161641.3333 | 0 | 72033.3741 | 0 | 548087.3926 | 1426010.9674 | 973281.7868 | 4352732.4356 | 961560.8286 | 26942342.5866 | 26942342.5866 | 1478867.319 | 11658658.1045 | 0 | 32256635.8508 | 72336503.8609 | 177.8279 | 0.64233 | 50217.9975 | 112615.4131 | 1023.7618 | 2295.8175
1 | 6600 | 707 | 0.04 | 15 | 15 | 7 | 2.3714e-13 | 5spot_SharedNeighbor | Water | Porous | Wet | R600a | MinimizeLCOE_Brownfield | IgnoreSilica | 2.8377 | 2.1464 | 0.22859 | 4 | 36548.8533 | 80382.2074 | 745.0978 | 1638.7 | 216.6877 | 0 | 425.3364 | 816219.3637 | 73864.2572 | 613483.1335 | 201992.4993 | 0 | 75128.4842 | 0 | 694468.2178 | 1806863.8477 | 1233221.7034 | 5515241.5068 | 961560.8286 | 26942342.5866 | 26942342.5866 | 1478867.319 | 11658658.1045 | 0 | 33419144.9221 | 73499012.9322 | 237.1374 | 0.91437 | 36548.8533 | 80382.2074 | 745.0978 | 1638.7
1 | 6600 | 707 | 0.04 | 15 | 15 | 7 | 3.1623e-13 | 5spot_SharedNeighbor | Water | Porous | Wet | R600a | MinimizeLCOE_Brownfield | IgnoreSilica | 3.5962 | 2.9363 | 0.31663 | 4 | 27479.389 | 59125.1841 | 560.2045 | 1205.3469 | 226.1401 | 0 | 538.8202 | 1016924.5131 | 91980.1601 | 788262.7428 | 252978.1461 | 0 | 77360.0086 | 0 | 868727.1726 | 2260249.9025 | 1542667.002 | 6899149.6477 | 961560.8286 | 26942342.5866 | 26942342.5866 | 1478867.319 | 11658658.1045 | 0 | 34803053.0629 | 74882921.0731 | 316.2278 | 1.2665 | 27479.389 | 59125.1841 | 560.2045 | 1205.3469
1 | 6600 | 707 | 0.04 | 15 | 15 | 7 | 4.217e-13 | 5spot_SharedNeighbor | Water | Porous | Wet | R600a | MinimizeLCOE_Brownfield | IgnoreSilica | 4.5944 | 3.9941 | 0.43471 | 4 | 21007.8136 | 44057.3683 | 428.2727 | 898.169 | 234.1911 | 0 | 67.1033 | 1262400.2852 | 114086.2321 | 1008260.6108 | 320483.8349 | 0 | 79710.4681 | 0 | 1086127.1582 | 2825880.0702 | 1928721.2139 | 8625669.8734 | 961560.8286 | 26942342.5866 | 26942342.5866 | 1478867.319 | 11658658.1045 | 0 | 36529573.2887 | 76609441.2988 | 421.6965 | 1.7389 | 21007.8136 | 44057.3683 | 428.2727 | 898.169
1 | 6600 | 707 | 0.04 | 15 | 15 | 7 | 5.6234e-13 | 5spot_SharedNeighbor | Water | Porous | Wet | R600a | MinimizeLCOE_Brownfield | IgnoreSilica | 5.8559 | 5.3476 | 0.58646 | 4 | 16450.5825 | 33536.12 | 335.3674 | 683.6792 | 240.6466 | 0 | 74.5068 | 1550230.1314 | 139941.1348 | 1273380.281 | 406229.097 | 0 | 80522.6798 | 0 | 1345618.2963 | 3501022.7828 | 2389519.9881 | 10686464.3912 | 961560.8286 | 26942342.5866 | 26942342.5866 | 1478867.319 | 11658658.1045 | 0 | 38590367.8065 | 78670235.8166 | 562.3413 | 2.3458 | 16450.5825 | 33536.12 | 335.3674 | 683.6792
1 | 6600 | 707 | 0.04 | 15 | 15 | 7 | 7.4989e-13 | 5spot_SharedNeighbor | Water | Porous | Wet | R600a | MinimizeLCOE_Brownfield | IgnoreSilica | 7.4884 | 7.1065 | 0.78393 | 4 | 13108.2813 | 25889.9259 | 267.23 | 527.8012 | 245.7559 | 0 | 86.1957 | 1894286.5063 | 170763.1084 | 1598661.7689 | 517477.5923 | 0 | 80719.3644 | 0 | 1662144.2527 | 4324558.393 | 2951599.964 | 13200210.9501 | 961560.8286 | 26942342.5866 | 26942342.5866 | 1478867.319 | 11658658.1045 | 0 | 41104114.3653 | 81183982.3754 | 749.8942 | 3.1357 | 13108.2813 | 25889.9259 | 267.23 | 527.8012
1 | 6600 | 707 | 0.04 | 15 | 15 | 7 | 1e-12 | 5spot_SharedNeighbor | Water | Porous | Wet | R600a | MinimizeLCOE_Brownfield | IgnoreSilica | 9.6662 | 9.4904 | 1.0521 | 4 | 10525.8013 | 20049.1784 | 214.5827 | 408.7296 | 250.3026 | 0 | 104.2645 | 2323405.5114 | 209091.3196 | 2014937.9514 | 666705.582 | 0 | 79176.4125 | 0 | 2064393.543 | 5371128.5335 | 3665905.5898 | 16394744.4431 | 961560.8286 | 26942342.5866 | 26942342.5866 | 1478867.319 | 11658658.1045 | 0 | 44298647.8583 | 84378515.8684 | 1000 | 4.2086 | 10525.8013 | 20049.1784 | 214.5827 | 408.7296
1 | 6600 | 707 | 0.04 | 15 | 15 | 7 | 1.3335e-12 | 5spot_SharedNeighbor | Water | Porous | Wet | R600a | MinimizeLCOE_Brownfield | IgnoreSilica | 12.499 | 12.5945 | 1.4017 | 4 | 8598.772 | 15747.1931 | 175.2976 | 321.0278 | 253.7852 | 0 | 81.7828 | 2837888.8712 | 254896.3523 | 2526847.0419 | 861024.5317 | 0 | 76059.2899 | 0 | 2557119.2739 | 6653099.8134 | 4540877.3302 | 20307812.5045 | 961560.8286 | 26942342.5866 | 26942342.5866 | 1478867.319 | 11658658.1045 | 0 | 48211715.9197 | 88291583.9298 | 1333.5214 | 5.6068 | 8598.772 | 15747.1931 | 175.2976 | 321.0278
1 | 6600 | 707 | 0.04 | 15 | 15 | 7 | 1.7783e-12 | 5spot_SharedNeighbor | Water | Porous | Wet | R600a | MinimizeLCOE_Brownfield | IgnoreSilica | 16.2432 | 16.7065 | 1.865 | 4 | 7117.4356 | 12490.1062 | 145.0986 | 254.6277 | 256.5386 | 0 | 95.0285 | 3466147.3062 | 310638.8643 | 3167680.9484 | 1118132.506 | 0 | 71002.384 | 0 | 3172104.7835 | 8253165.9584 | 5632955.3522 | 25191828.1029 | 961560.8286 | 26942342.5866 | 26942342.5866 | 1478867.319 | 11658658.1045 | 0 | 53095731.5181 | 93175599.5282 | 1778.2794 | 7.46 | 7117.4356 | 12490.1062 | 145.0986 | 254.6277
1 | 6600 | 707 | 0.04 | 15 | 15 | 7 | 2.3714e-12 | 5spot_SharedNeighbor | Water | Porous | Wet | R600a | MinimizeLCOE_Brownfield | IgnoreSilica | 21.1736 | 22.1311 | 2.4765 | 4 | 5973.3271 | 10019.3482 | 121.7744 | 204.258 | 258.699 | 0 | 122.1492 | 4230587.5022 | 378215.408 | 3966767.7946 | 1457041.1631 | 0 | 62735.1958 | 0 | 3937185.3548 | 10243748.6655 | 6991568.9522 | 31267850.0363 | 961560.8286 | 26942342.5866 | 26942342.5866 | 1478867.319 | 11658658.1045 | 0 | 59171753.4515 | 99251621.4617 | 2371.3737 | 9.906 | 5973.3271 | 10019.3482 | 121.7744 | 204.258
1 | 6600 | 707 | 0.04 | 15 | 15 | 7 | 3.1623e-12 | 5spot_SharedNeighbor | Water | Porous | Wet | R600a | MinimizeLCOE_Brownfield | IgnoreSilica | 27.6905 | 29.3093 | 3.2859 | 4 | 5079.2318 | 8128.5882 | 103.547 | 165.7123 | 260.3857 | 0 | 122.6138 | 5163976.8656 | 460405.4895 | 4966360.4483 | 1905200.1702 | 0 | 49385.7062 | 0 | 4892678.1851 | 12729745.0115 | 8688312.5404 | 38856064.4169 | 961560.8286 | 26942342.5866 | 26942342.5866 | 1478867.319 | 11658658.1045 | 0 | 66759967.8321 | 106839835.8422 | 3162.2777 | 13.1437 | 5079.2318 | 8128.5882 | 103.547 | 165.7123
1 | 6600 | 707 | 0.04 | 15 | 15 | 7 | 4.217e-12 | 5spot_SharedNeighbor | Water | Porous | Wet | R600a | MinimizeLCOE_Brownfield | IgnoreSilica | 21.0226 | 21.9591 | 2.4661 | 4 | 5959.6867 | 10022.6994 | 121.4963 | 204.3263 | 258.6117 | 0 | 98.0554 | 4207231.5964 | 376154.4479 | 3942073.8903 | 1446547.3818 | 0 | 0 | 0 | 3889082.8534 | 10118595.824 | 6906149.5662 | 30885835.56 | 961560.8286 | 26942342.5866 | 26942342.5866 | 1478867.319 | 11658658.1045 | 0 | 58789738.9752 | 98869606.9854 | 4216.965 | 9.8646 | 5959.6867 | 10022.6994 | 121.4963 | 204.3263
1 | 6600 | 707 | 0.04 | 15 | 15 | 7 | 5.6234e-12 | 5spot_SharedNeighbor | Water | Porous | Wet | R600a | MinimizeLCOE_Brownfield | IgnoreSilica | 27.4884 | 29.0773 | 3.2656 | 4 | 5080.8966 | 8149.2692 | 103.581 | 166.1339 | 260.3022 | 0 | 76.1111 | 5134912.7531 | 457851.1015 | 4934882.6649 | 1891119.9958 | 0 | 0 | 0 | 4843318.9409 | 12601322.383 | 8600661.4577 | 38464069.2968 | 961560.8286 | 26942342.5866 | 26942342.5866 | 1478867.319 | 11658658.1045 | 0 | 66367972.712 | 106447840.7221 | 5623.4133 | 13.0623 | 5080.8966 | 8149.2692 | 103.581 | 166.1339
1 | 6600 | 707 | 0.04 | 15 | 15 | 7 | 7.4989e-12 | 5spot_SharedNeighbor | Water | Porous | Wet | R600a | MinimizeLCOE_Brownfield | IgnoreSilica | 35.9265 | 38.3726 | 4.3095 | 4 | 4393.3253 | 6718.4187 | 89.5639 | 136.9641 | 261.5978 | 0 | 87.4831 | 6253656.2981 | 555970.3726 | 6160996.8383 | 2471465.2581 | 0 | 0 | 0 | 6022414.6192 | 15669087.472 | 10694474.1672 | 47828065.0254 | 961560.8286 | 26942342.5866 | 26942342.5866 | 1478867.319 | 11658658.1045 | 0 | 75731968.4406 | 115811836.4507 | 7498.9421 | 17.238 | 4393.3253 | 6718.4187 | 89.5639 | 136.9641
1 | 6600 | 707 | 0.04 | 15 | 15 | 7 | 1e-11 | 5spot_SharedNeighbor | Water | Porous | Wet | R600a | MinimizeLCOE_Brownfield | IgnoreSilica | 46.7574 | 50.3012 | 5.6491 | 4 | 3855.7032 | 5629.4181 | 78.6037 | 114.7633 | 262.5587 | 0 | 80.3956 | 7581748.0008 | 671956.6713 | 7650613.5845 | 3216414.1908 | 0 | 0 | 0 | 7457085.6545 | 19401807.2143 | 13242132.0911 | 59221757.4072 | 961560.8286 | 26942342.5866 | 26942342.5866 | 1478867.319 | 11658658.1045 | 0 | 87125660.8224 | 127205528.8326 | 10000 | 22.5966 | 3855.7032 | 5629.4181 | 78.6037 | 114.7633
1 | 6600 | 707 | 0.04 | 15 | 15 | 7 | 1.3335e-11 | 5spot_SharedNeighbor | Water | Porous | Wet | R600a | MinimizeLCOE_Brownfield | IgnoreSilica | 60.3648 | 65.2325 | 7.326 | 4 | 3436.0317 | 4803.7536 | 70.0482 | 97.931 | 263.159 | 0 | 100.4162 | 9123803.6799 | 806049.0394 | 9419005.7329 | 4151294.5444 | 0 | 0 | 0 | 9165059.6687 | 23845605.2456 | 16275115.5583 | 72785933.4692 | 961560.8286 | 26942342.5866 | 26942342.5866 | 1478867.319 | 11658658.1045 | 0 | 100689836.8845 | 140769704.8946 | 13335.2143 | 29.3041 | 3436.0317 | 4803.7536 | 70.0482 | 97.931
1 | 6600 | 707 | 0.04 | 15 | 15 | 7 | 1.7783e-11 | 5spot_SharedNeighbor | Water | Porous | Wet | R600a | MinimizeLCOE_Brownfield | IgnoreSilica | 76.7574 | 82.9921 | 9.3205 | 4 | 3114.4371 | 4189.4787 | 63.492 | 85.4082 | 263.2316 | 0 | 89.9477 | 10832831.2659 | 954030.4514 | 11419920.6616 | 5272973.1873 | 0 | 0 | 0 | 11107104.6708 | 28898407.9731 | 19723757.2445 | 88209025.4547 | 961560.8286 | 26942342.5866 | 26942342.5866 | 1478867.319 | 11658658.1045 | 0 | 116112928.8699 | 156192796.88 | 17782.7941 | 37.2822 | 3114.4371 | 4189.4787 | 63.492 | 85.4082
1 | 6600 | 707 | 0.04 | 15 | 15 | 7 | 2.3714e-11 | 5spot_SharedNeighbor | Water | Porous | Wet | R600a | MinimizeLCOE_Brownfield | IgnoreSilica | 95.3736 | 102.6211 | 11.525 | 4 | 2874.9539 | 3744.3653 | 58.6098 | 76.334 | 262.5834 | 0 | 113.2735 | 12605187.066 | 1106884.1787 | 13533901.8126 | 6536042.9222 | 0 | 0 | 0 | 13174986.232 | 34278611.6144 | 23395856.7819 | 104631470.6078 | 961560.8286 | 26942342.5866 | 26942342.5866 | 1478867.319 | 11658658.1045 | 0 | 132535374.023 | 172615242.0332 | 23713.7371 | 46.1 | 2874.9539 | 3744.3653 | 58.6098 | 76.334
1 | 6600 | 707 | 0.04 | 15 | 15 | 7 | 3.1623e-11 | 5spot_SharedNeighbor | Water | Porous | Wet | R600a | MinimizeLCOE_Brownfield | IgnoreSilica | 115.13 | 122.5808 | 13.7666 | 4 | 2701.7867 | 3429.6326 | 55.0796 | 69.9177 | 261.1746 | 0 | 116.7333 | 14311515.5834 | 1253522.9521 | 15601692.6832 | 7859392.0918 | 0 | 0 | 0 | 15220188.0911 | 39599807.3232 | 27027682.1928 | 120873800.9177 | 961560.8286 | 26942342.5866 | 26942342.5866 | 1478867.319 | 11658658.1045 | 0 | 148777704.3329 | 188857572.3431 | 31622.7766 | 55.0664 | 2701.7867 | 3429.6326 | 55.0796 | 69.9177
1 | 6600 | 707 | 0.04 | 15 | 15 | 7 | 4.217e-11 | 5spot_SharedNeighbor | Water | Porous | Wet | R600a | MinimizeLCOE_Brownfield | IgnoreSilica | 134.6379 | 141.2234 | 15.8603 | 4 | 2580.0492 | 3211.814 | 52.5978 | 65.4772 | 259.1712 | 0 | 104.9492 | 15835611.3207 | 1384111.7666 | 17472658.9296 | 9145594.943 | 0 | 0 | 0 | 17096811.0144 | 44482395.2212 | 30360148.7603 | 135777331.9557 | 961560.8286 | 26942342.5866 | 26942342.5866 | 1478867.319 | 11658658.1045 | 0 | 163681235.3709 | 203761103.3811 | 42169.6503 | 63.4411 | 2580.0492 | 3211.814 | 52.5978 | 65.4772
1 | 6600 | 707 | 0.04 | 15 | 15 | 7 | 5.6234e-11 | 5spot_SharedNeighbor | Water | Porous | Wet | R600a | MinimizeLCOE_Brownfield | IgnoreSilica | 152.9058 | 157.9152 | 17.7349 | 4 | 2493.0215 | 3058.0082 | 50.8236 | 62.3416 | 257.0908 | 0 | 124.0102 | 17152729.4341 | 1496694.4481 | 19106128.7011 | 10335360.2806 | 0 | 0 | 0 | 18755456.0169 | 48797849.283 | 33305534.8311 | 148949752.9949 | 961560.8286 | 26942342.5866 | 26942342.5866 | 1478867.319 | 11658658.1045 | 0 | 176853656.4101 | 216933524.4202 | 56234.1325 | 70.9395 | 2493.0215 | 3058.0082 | 50.8236 | 62.3416
1 | 6600 | 707 | 0.04 | 15 | 15 | 7 | 7.4989e-11 | 5spot_SharedNeighbor | Water | Porous | Wet | R600a | MinimizeLCOE_Brownfield | IgnoreSilica | 169.0548 | 172.0091 | 19.3177 | 4 | 2431.7138 | 2950.4071 | 49.5738 | 60.148 | 255.0889 | 0 | 109.4768 | 18234623.7643 | 1588994.8598 | 20458547.9833 | 11375429.6768 | 0 | 0 | 0 | 20146462.5508 | 52416962.9496 | 35775654.274 | 159996676.0586 | 961560.8286 | 26942342.5866 | 26942342.5866 | 1478867.319 | 11658658.1045 | 0 | 187900579.4739 | 227980447.484 | 74989.4209 | 77.2708 | 2431.7138 | 2950.4071 | 49.5738 | 60.148
1 | 6600 | 707 | 0.04 | 15 | 15 | 7 | 1e-10 | 5spot_SharedNeighbor | Water | Porous | Wet | R600a | MinimizeLCOE_Brownfield | IgnoreSilica | 242.9929 | 227.1082 | 25.2069 | 4 | 2311.5096 | 2709.0188 | 47.1232 | 55.227 | 243.724 | 0 | 174.0978 | 22248647.5367 | 1930187.5946 | 25551710.6958 | 15972716.7562 | 0 | 536020.0763 | 0 | 25833320.2372 | 67213000.1147 | 45874253.6673 | 205159856.6788 | 961560.8286 | 26942342.5866 | 26942342.5866 | 1478867.319 | 11658658.1045 | 0 | 233063760.094 | 273143628.1041 | 100000 | 100.8275 | 2311.5096 | 2709.0188 | 47.1232 | 55.227
1 | 6600 | 707 | 0.04 | 15 | 15 | 7 | 1.3335e-10 | 5spot_SharedNeighbor | Water | Porous | Wet | R600a | MinimizeLCOE_Brownfield | IgnoreSilica | 247.1797 | 229.6879 | 25.5307 | 4 | 2301.548 | 2694.0161 | 46.9202 | 54.9212 | 242.9547 | 0 | 288.0026 | 22429402.3426 | 1945508.5286 | 25783633.3933 | 16224033.3316 | 0 | 494802.9016 | 0 | 26082178.3941 | 67860477.991 | 46316170.6222 | 207136207.505 | 961560.8286 | 26942342.5866 | 26942342.5866 | 1478867.319 | 11658658.1045 | 0 | 235040110.9202 | 275119978.9303 | 133352.1432 | 102.1226 | 2301.548 | 2694.0161 | 46.9202 | 54.9212
1 | 6600 | 707 | 0.04 | 15 | 15 | 7 | 1.7783e-10 | 5spot_SharedNeighbor | Water | Porous | Wet | R600a | MinimizeLCOE_Brownfield | IgnoreSilica | 250.3922 | 231.6282 | 25.7761 | 4 | 2294.0221 | 2682.7529 | 46.7667 | 54.6915 | 242.3569 | 0 | 325.7418 | 22564985.778 | 1956998.3908 | 25957734.1289 | 16416448.8626 | 0 | 460255.8794 | 0 | 26269004.9855 | 68346562.4584 | 46647933.2593 | 208619923.7429 | 961560.8286 | 26942342.5866 | 26942342.5866 | 1478867.319 | 11658658.1045 | 0 | 236523827.1581 | 276603695.1682 | 177827.941 | 103.1044 | 2294.0221 | 2682.7529 | 46.7667 | 54.6915
1 | 6600 | 707 | 0.04 | 15 | 15 | 7 | 2.3714e-10 | 5spot_SharedNeighbor | Water | Porous | Wet | R600a | MinimizeLCOE_Brownfield | IgnoreSilica | 252.9481 | 233.148 | 25.9677 | 4 | 2288.3354 | 2674.1987 | 46.6508 | 54.5172 | 241.8773 | 0 | 326.2474 | 22670964.7149 | 1965978.0842 | 26093901.1369 | 16569134.7595 | 0 | 433238.9862 | 0 | 26415954.8959 | 68728895.9817 | 46908883.7451 | 209786952.3044 | 961560.8286 | 26942342.5866 | 26942342.5866 | 1478867.319 | 11658658.1045 | 0 | 237690855.7196 | 277770723.7297 | 237137.3706 | 103.8706 | 2288.3354 | 2674.1987 | 46.6508 | 54.5172
1 | 6600 | 707 | 0.04 | 15 | 15 | 7 | 3.1623e-10 | 5spot_SharedNeighbor | Water | Porous | Wet | R600a | MinimizeLCOE_Brownfield | IgnoreSilica | 254.8233 | 234.2473 | 26.1081 | 4 | 2284.0363 | 2667.8234 | 46.5632 | 54.3872 | 241.5223 | 0 | 411.5384 | 22747498.592 | 1972462.126 | 26192279.6601 | 16680597.7354 | 0 | 410586.7064 | 0 | 26521335.6798 | 69003075.1648 | 47096016.6714 | 210623852.3358 | 961560.8286 | 26942342.5866 | 26942342.5866 | 1478867.319 | 11658658.1045 | 0 | 238527755.751 | 278607623.7611 | 316227.766 | 104.4326 | 2284.0363 | 2667.8234 | 46.5632 | 54.3872
1 | 6600 | 707 | 0.04 | 15 | 15 | 7 | 4.217e-10 | 5spot_SharedNeighbor | Water | Porous | Wet | R600a | MinimizeLCOE_Brownfield | IgnoreSilica | 256.4628 | 235.2022 | 26.227 | 4 | 2280.7476 | 2662.796 | 46.4961 | 54.2847 | 241.212 | 0 | 269.4574 | 22813902.341 | 1978087.4271 | 26277666.4585 | 16778025.6742 | 0 | 394840.9045 | 0 | 26614583.894 | 69245687.8903 | 47261604.8417 | 211364399.4311 | 961560.8286 | 26942342.5866 | 26942342.5866 | 1478867.319 | 11658658.1045 | 0 | 239268302.8463 | 279348170.8565 | 421696.5034 | 104.9078 | 2280.7476 | 2662.796 | 46.4961 | 54.2847
1 | 6600 | 707 | 0.04 | 15 | 15 | 7 | 5.6234e-10 | 5spot_SharedNeighbor | Water | Porous | Wet | R600a | MinimizeLCOE_Brownfield | IgnoreSilica | 258.046 | 236.1179 | 26.3354 | 4 | 2278.3301 | 2658.8056 | 46.4468 | 54.2033 | 240.9119 | 0 | 298.412 | 22877501.5991 | 1983474.7115 | 26359472.914 | 16872085.4625 | 0 | 387125.2003 | 0 | 26707067.3561 | 69486310.8877 | 47425834.9817 | 212098873.1128 | 961560.8286 | 26942342.5866 | 26942342.5866 | 1478867.319 | 11658658.1045 | 0 | 240002776.528 | 280082644.5381 | 562341.3252 | 105.3415 | 2278.3301 | 2658.8056 | 46.4468 | 54.2033
1 | 6600 | 707 | 0.04 | 15 | 15 | 7 | 7.4989e-10 | 5spot_SharedNeighbor | Water | Porous | Wet | R600a | MinimizeLCOE_Brownfield | IgnoreSilica | 257.164 | 235.5924 | 26.2983 | 4 | 2276.5248 | 2657.536 | 46.41 | 54.1775 | 241.0702 | 0 | 420.8431 | 22841013.5181 | 1980383.9782 | 26312535.9321 | 16819395.9597 | 0 | 356042.6894 | 0 | 26640655.1102 | 69313519.847 | 47307901.546 | 211571448.5807 | 961560.8286 | 26942342.5866 | 26942342.5866 | 1478867.319 | 11658658.1045 | 0 | 239475351.9959 | 279555220.0061 | 749894.2093 | 105.1934 | 2276.5248 | 2657.536 | 46.41 | 54.1775
1 | 6600 | 707 | 0.04 | 15 | 15 | 7 | 1e-09 | 5spot_SharedNeighbor | Water | Porous | Wet | R600a | MinimizeLCOE_Brownfield | IgnoreSilica | 258.713 | 236.4901 | 26.3972 | 4 | 2275.1228 | 2654.7076 | 46.3815 | 54.1198 | 240.7788 | 0 | 386.59 | 22903340.1998 | 1985663.2923 | 26392715.8073 | 16911524.7688 | 0 | 358906.2229 | 0 | 26735338.6136 | 69559866.9005 | 47476038.4719 | 212323394.2772 | 961560.8286 | 26942342.5866 | 26942342.5866 | 1478867.319 | 11658658.1045 | 0 | 240227297.6924 | 280307165.7026 | 1000000 | 105.5887 | 2275.1228 | 2654.7076 | 46.3815 | 54.1198
1 | 6600 | 707 | 0.04 | 15 | 15 | 7 | 1.3335e-09 | 5spot_SharedNeighbor | Water | Porous | Wet | R600a | MinimizeLCOE_Brownfield | IgnoreSilica | 259.1734 | 236.7525 | 26.4311 | 4 | 2274.0812 | 2653.1791 | 46.3602 | 54.0886 | 240.6902 | 0 | 497.7618 | 22921539.8883 | 1987204.7998 | 26416133.2861 | 16938851.7787 | 0 | 352485.4637 | 0 | 26760323.9345 | 69624873.5804 | 47520406.8667 | 212521819.5983 | 961560.8286 | 26942342.5866 | 26942342.5866 | 1478867.319 | 11658658.1045 | 0 | 240425723.0135 | 280505591.0236 | 1333521.4322 | 105.7243 | 2274.0812 | 2653.1791 | 46.3602 | 54.0886
1 | 6600 | 707 | 0.04 | 15 | 15 | 7 | 1.7783e-09 | 5spot_SharedNeighbor | Water | Porous | Wet | R600a | MinimizeLCOE_Brownfield | IgnoreSilica | 259.5218 | 236.9505 | 26.4567 | 4 | 2273.2984 | 2652.0297 | 46.3443 | 54.0652 | 240.6231 | 0 | 566.6232 | 22935276.0816 | 1988368.2276 | 26433808.9672 | 16959525.0394 | 0 | 347621.635 | 0 | 26779193.9808 | 69673969.57 | 47553915.8884 | 212671679.3899 | 961560.8286 | 26942342.5866 | 26942342.5866 | 1478867.319 | 11658658.1045 | 0 | 240575582.8051 | 280655450.8153 | 1778279.41 | 105.8267 | 2273.2984 | 2652.0297 | 46.3443 | 54.0652
1 | 6600 | 707 | 0.04 | 15 | 15 | 7 | 2.3714e-09 | 5spot_SharedNeighbor | Water | Porous | Wet | R600a | MinimizeLCOE_Brownfield | IgnoreSilica | 259.7756 | 237.0944 | 26.4754 | 4 | 2272.7104 | 2651.1736 | 46.3323 | 54.0478 | 240.5742 | 0 | 548.6133 | 22945255.0799 | 1989213.4161 | 26446650.6412 | 16974578.9695 | 0 | 343834.456 | 0 | 26792817.6994 | 69709415.6913 | 47578108.5946 | 212779874.5479 | 961560.8286 | 26942342.5866 | 26942342.5866 | 1478867.319 | 11658658.1045 | 0 | 240683777.9632 | 280763645.9733 | 2371373.7057 | 105.9016 | 2272.7104 | 2651.1736 | 46.3323 | 54.0478
1 | 6600 | 707 | 0.04 | 15 | 15 | 7 | 3.1623e-09 | 5spot_SharedNeighbor | Water | Porous | Wet | R600a | MinimizeLCOE_Brownfield | IgnoreSilica | 259.9628 | 237.2004 | 26.4893 | 4 | 2272.269 | 2650.5338 | 46.3233 | 54.0347 | 240.538 | 0 | 588.4628 | 22952605.5318 | 1989835.9686 | 26456110.114 | 16985685.8581 | 0 | 340929.5894 | 0 | 26802815.1541 | 69735427.0176 | 47595861.8593 | 212859271.0928 | 961560.8286 | 26942342.5866 | 26942342.5866 | 1478867.319 | 11658658.1045 | 0 | 240763174.5081 | 280843042.5182 | 3162277.6602 | 105.9572 | 2272.269 | 2650.5338 | 46.3233 | 54.0347
1 | 6600 | 707 | 0.04 | 15 | 15 | 7 | 4.217e-09 | 5spot_SharedNeighbor | Water | Porous | Wet | R600a | MinimizeLCOE_Brownfield | IgnoreSilica | 260.0986 | 237.2771 | 26.4994 | 4 | 2271.9376 | 2650.0576 | 46.3165 | 54.025 | 240.5117 | 0 | 639.0556 | 22957926.2259 | 1990286.6056 | 26462957.6527 | 16993738.5299 | 0 | 338679.9108 | 0 | 26809999.6807 | 69754119.6821 | 47608619.9869 | 212916328.2746 | 961560.8286 | 26942342.5866 | 26942342.5866 | 1478867.319 | 11658658.1045 | 0 | 240820231.6898 | 280900099.6999 | 4216965.0343 | 105.9977 | 2271.9376 | 2650.0576 | 46.3165 | 54.025
1 | 6600 | 707 | 0.04 | 15 | 15 | 7 | 5.6234e-09 | 5spot_SharedNeighbor | Water | Porous | Wet | R600a | MinimizeLCOE_Brownfield | IgnoreSilica | 260.3138 | 237.3965 | 26.5133 | 4 | 2271.6686 | 2649.5903 | 46.311 | 54.0155 | 240.4688 | 0 | 554.6786 | 22966198.2623 | 1990987.201 | 26473603.8108 | 17006463.22 | 0 | 337930.8314 | 0 | 26822321.4969 | 69786178.5203 | 47630500.8027 | 213014184.1454 | 961560.8286 | 26942342.5866 | 26942342.5866 | 1478867.319 | 11658658.1045 | 0 | 240918087.5607 | 280997955.5708 | 5623413.2519 | 106.0534 | 2271.6686 | 2649.5903 | 46.311 | 54.0155
1 | 6600 | 707 | 0.04 | 15 | 15 | 7 | 7.4989e-09 | 5spot_SharedNeighbor | Water | Porous | Wet | R600a | MinimizeLCOE_Brownfield | IgnoreSilica | 260.9252 | 237.7473 | 26.5492 | 4 | 2271.4889 | 2648.8994 | 46.3074 | 54.0014 | 240.3538 | 0 | 577.0247 | 22990511.82 | 1993046.3821 | 26504897.9617 | 17042823.5429 | 0 | 343085.6914 | 0 | 26861002.5053 | 69886818.5695 | 47699189.7042 | 213321376.177 | 961560.8286 | 26942342.5866 | 26942342.5866 | 1478867.319 | 11658658.1045 | 0 | 241225279.5922 | 281305147.6023 | 7498942.0933 | 106.197 | 2271.4889 | 2648.8994 | 46.3074 | 54.0014
1 | 6600 | 707 | 0.04 | 15 | 15 | 7 | 1e-08 | 5spot_SharedNeighbor | Water | Porous | Wet | R600a | MinimizeLCOE_Brownfield | IgnoreSilica | 261.3855 | 238.0106 | 26.5762 | 4 | 2271.3609 | 2648.3894 | 46.3048 | 53.991 | 240.2671 | 0 | 574.7829 | 23008753.8592 | 1994591.3091 | 26528379.8307 | 17070189.989 | 0 | 346992.97 | 0 | 26890074.1036 | 69962456.905 | 47750814.4224 | 213552253.3889 | 961560.8286 | 26942342.5866 | 26942342.5866 | 1478867.319 | 11658658.1045 | 0 | 241456156.8041 | 281536024.8142 | 10000000 | 106.3046 | 2271.3609 | 2648.3894 | 46.3048 | 53.991
1 | 6700 | 707 | 0.04 | 15 | 15 | 7 | 1e-13 | 5spot_SharedNeighbor | Water | Porous | Wet | R600a | MinimizeLCOE_Brownfield | IgnoreSilica | 1.3982 | 0.73143 | 0.072875 | 4 | 106774.7036 | 247117.7398 | 2176.7468 | 5037.8294 | 178.829 | 0 | 49.814 | 384571.8074 | 34766.0788 | 259280.5344 | 106005.4721 | 0 | 63860.4059 | 0 | 330908.8765 | 860957.0178 | 587620.8555 | 2627971.0484 | 961560.8286 | 27535233.0938 | 27535233.0938 | 1478867.319 | 11895814.3074 | 0 | 31124764.9709 | 72034679.6911 | 100 | 0.2915 | 106774.7036 | 247117.7398 | 2176.7468 | 5037.8294
1 | 6700 | 707 | 0.04 | 15 | 15 | 7 | 1.3335e-13 | 5spot_SharedNeighbor | Water | Porous | Wet | R600a | MinimizeLCOE_Brownfield | IgnoreSilica | 1.7875 | 1.1104 | 0.11447 | 4 | 69829.2779 | 159172.0993 | 1423.5643 | 3244.9385 | 194.7362 | 0 | 170.7067 | 514627.7739 | 46566.2467 | 362089.7469 | 132236.2554 | 0 | 67379.5914 | 0 | 437930.8496 | 1139406.2387 | 777668.1703 | 3477904.8729 | 961560.8286 | 27535233.0938 | 27535233.0938 | 1478867.319 | 11895814.3074 | 0 | 31974698.7954 | 72884613.5156 | 133.3521 | 0.4579 | 69829.2779 | 159172.0993 | 1423.5643 | 3244.9385
1 | 6700 | 707 | 0.04 | 15 | 15 | 7 | 1.7783e-13 | 5spot_SharedNeighbor | Water | Porous | Wet | R600a | MinimizeLCOE_Brownfield | IgnoreSilica | 2.2932 | 1.6216 | 0.17076 | 4 | 48336.5554 | 108230.661 | 985.4061 | 2206.4284 | 208.7626 | 0 | 229.8254 | 670656.7806 | 60700.5939 | 490211.946 | 166077.9863 | 0 | 71349.0328 | 0 | 569008.5724 | 1480443.5857 | 1010433.1673 | 4518881.6649 | 961560.8286 | 27535233.0938 | 27535233.0938 | 1478867.319 | 11895814.3074 | 0 | 33015675.5873 | 73925590.3076 | 177.8279 | 0.68304 | 48336.5554 | 108230.661 | 985.4061 | 2206.4284
1 | 6700 | 707 | 0.04 | 15 | 15 | 7 | 2.3714e-13 | 5spot_SharedNeighbor | Water | Porous | Wet | R600a | MinimizeLCOE_Brownfield | IgnoreSilica | 2.8961 | 2.2501 | 0.24083 | 4 | 35486.8249 | 77953.8001 | 723.4469 | 1589.1937 | 219.9503 | 0 | 319.1712 | 843659.178 | 76343.3276 | 637070.4856 | 206589.0552 | 0 | 73093.9571 | 0 | 716334.8414 | 1863756.3168 | 1272051.9826 | 5688899.1442 | 961560.8286 | 27535233.0938 | 27535233.0938 | 1478867.319 | 11895814.3074 | 0 | 34185693.0667 | 75095607.7869 | 237.1374 | 0.96333 | 35486.8249 | 77953.8001 | 723.4469 | 1589.1937
1 | 6700 | 707 | 0.04 | 15 | 15 | 7 | 3.1623e-13 | 5spot_SharedNeighbor | Water | Porous | Wet | R600a | MinimizeLCOE_Brownfield | IgnoreSilica | 3.6935 | 3.1013 | 0.33583 | 4 | 26543.4001 | 56997.952 | 541.1231 | 1161.9803 | 229.7033 | 0 | 492.5702 | 1056726.3466 | 95568.1686 | 823501.2451 | 260548.3214 | 0 | 75132.7911 | 0 | 901475.9804 | 2345455.5828 | 1600821.6296 | 7159230.0655 | 961560.8286 | 27535233.0938 | 27535233.0938 | 1478867.319 | 11895814.3074 | 0 | 35656023.9879 | 76565938.7082 | 316.2278 | 1.3433 | 26543.4001 | 56997.952 | 541.1231 | 1161.9803
1 | 6700 | 707 | 0.04 | 15 | 15 | 7 | 4.217e-13 | 5spot_SharedNeighbor | Water | Porous | Wet | R600a | MinimizeLCOE_Brownfield | IgnoreSilica | 4.689 | 4.1834 | 0.45732 | 4 | 20440.7869 | 42804.6681 | 416.7131 | 872.6311 | 237.5774 | 0 | 87.7574 | 1304184.2819 | 117843.7899 | 1046301.2882 | 328388.5889 | 0 | 75256.4303 | 0 | 1120070.0079 | 2914192.4026 | 1988996.1954 | 8895232.985 | 961560.8286 | 27535233.0938 | 27535233.0938 | 1478867.319 | 11895814.3074 | 0 | 37392026.9075 | 78301941.6277 | 421.6965 | 1.8293 | 20440.7869 | 42804.6681 | 416.7131 | 872.6311
1 | 6700 | 707 | 0.04 | 15 | 15 | 7 | 5.6234e-13 | 5spot_SharedNeighbor | Water | Porous | Wet | R600a | MinimizeLCOE_Brownfield | IgnoreSilica | 5.9802 | 5.6042 | 0.6172 | 4 | 16009.0068 | 32579.8263 | 326.3653 | 664.1838 | 244.0786 | 0 | 80.2529 | 1602272.8465 | 144608.9555 | 1322036.9805 | 416846.6379 | 0 | 74201.9493 | 0 | 1388387.2742 | 3612298.89 | 2465468.2177 | 11026121.7516 | 961560.8286 | 27535233.0938 | 27535233.0938 | 1478867.319 | 11895814.3074 | 0 | 39522915.674 | 80432830.3942 | 562.3413 | 2.4688 | 16009.0068 | 32579.8263 | 326.3653 | 664.1838
1 | 6700 | 707 | 0.04 | 15 | 15 | 7 | 7.4989e-13 | 5spot_SharedNeighbor | Water | Porous | Wet | R600a | MinimizeLCOE_Brownfield | IgnoreSilica | 7.671 | 7.4718 | 0.82752 | 4 | 12734.2277 | 25093.4214 | 259.6045 | 511.5633 | 249.2359 | 0 | 110.1081 | 1962469.7398 | 176861.2315 | 1664072.0422 | 532963.8373 | 0 | 72220.4378 | 0 | 1719349.0426 | 4473393.5218 | 3053182.9977 | 13654512.8507 | 961560.8286 | 27535233.0938 | 27535233.0938 | 1478867.319 | 11895814.3074 | 0 | 42151306.7731 | 83061221.4933 | 749.8942 | 3.3101 | 12734.2277 | 25093.4214 | 259.6045 | 511.5633
1 | 6700 | 707 | 0.04 | 15 | 15 | 7 | 1e-12 | 5spot_SharedNeighbor | Water | Porous | Wet | R600a | MinimizeLCOE_Brownfield | IgnoreSilica | 9.8831 | 9.9612 | 1.1089 | 4 | 10242.251 | 19465.6084 | 208.8021 | 396.8328 | 253.8198 | 0 | 110.523 | 2404243.3158 | 216298.5916 | 2094507.3657 | 685907.5142 | 0 | 65948.3548 | 0 | 2132093.0054 | 5547268.6477 | 3786124.837 | 16932391.6321 | 961560.8286 | 27535233.0938 | 27535233.0938 | 1478867.319 | 11895814.3074 | 0 | 45429185.5546 | 86339100.2748 | 1000 | 4.4355 | 10242.251 | 19465.6084 | 208.8021 | 396.8328
1 | 6700 | 707 | 0.04 | 15 | 15 | 7 | 1.3335e-12 | 5spot_SharedNeighbor | Water | Porous | Wet | R600a | MinimizeLCOE_Brownfield | IgnoreSilica | 12.7742 | 13.2117 | 1.4764 | 4 | 8374.6832 | 15302.1818 | 170.7292 | 311.9557 | 257.2834 | 0 | 104.1511 | 2935580.0508 | 263577.2618 | 2625433.5774 | 885881.2373 | 0 | 56613.328 | 0 | 2639163.3276 | 6866561.6116 | 4686569.3936 | 20959379.7881 | 961560.8286 | 27535233.0938 | 27535233.0938 | 1478867.319 | 11895814.3074 | 0 | 49456173.7106 | 90366088.4308 | 1333.5214 | 5.9054 | 8374.6832 | 15302.1818 | 170.7292 | 311.9557
1 | 6700 | 707 | 0.04 | 15 | 15 | 7 | 1.7783e-12 | 5spot_SharedNeighbor | Water | Porous | Wet | R600a | MinimizeLCOE_Brownfield | IgnoreSilica | 16.5916 | 17.516 | 1.9633 | 4 | 6936.2558 | 12145.6374 | 141.405 | 247.6052 | 260.0372 | 0 | 109.0616 | 3584292.4356 | 321099.8658 | 3289884.6566 | 1150324.1172 | 0 | 40691.7602 | 0 | 3270654.2058 | 8509571.3401 | 5807957.2938 | 25974475.6752 | 961560.8286 | 27535233.0938 | 27535233.0938 | 1478867.319 | 11895814.3074 | 0 | 54471269.5977 | 95381184.3179 | 1778.2794 | 7.8531 | 6936.2558 | 12145.6374 | 141.405 | 247.6052
1 | 6700 | 707 | 0.04 | 15 | 15 | 7 | 2.3714e-12 | 5spot_SharedNeighbor | Water | Porous | Wet | R600a | MinimizeLCOE_Brownfield | IgnoreSilica | 12.8326 | 13.2755 | 1.4909 | 4 | 8276.4794 | 15136.3022 | 168.7272 | 308.574 | 257.3184 | 0 | 97.7585 | 2945602.9371 | 264467.6169 | 2635571.5932 | 889884.2463 | 0 | 0 | 0 | 2626855.2935 | 6834538.6315 | 4664713.0517 | 20861633.3701 | 961560.8286 | 27535233.0938 | 27535233.0938 | 1478867.319 | 11895814.3074 | 0 | 49358427.2926 | 90268342.0128 | 2371.3737 | 5.9637 | 8276.4794 | 15136.3022 | 168.7272 | 308.574
1 | 6700 | 707 | 0.04 | 15 | 15 | 7 | 3.1623e-12 | 5spot_SharedNeighbor | Water | Porous | Wet | R600a | MinimizeLCOE_Brownfield | IgnoreSilica | 16.699 | 17.6333 | 1.9803 | 4 | 6877.6351 | 12042.1714 | 140.2099 | 245.496 | 260.0669 | 0 | 66.2204 | 3601284.6754 | 322603.8901 | 3307501.6767 | 1157692.0186 | 0 | 0 | 0 | 3271742.0818 | 8512401.7702 | 5809889.1205 | 25983115.2334 | 961560.8286 | 27535233.0938 | 27535233.0938 | 1478867.319 | 11895814.3074 | 0 | 54479909.1558 | 95389823.8761 | 3162.2777 | 7.9213 | 6877.6351 | 12042.1714 | 140.2099 | 245.496
1 | 6700 | 707 | 0.04 | 15 | 15 | 7 | 4.217e-12 | 5spot_SharedNeighbor | Water | Porous | Wet | R600a | MinimizeLCOE_Brownfield | IgnoreSilica | 21.8191 | 23.4145 | 2.6296 | 4 | 5788.9981 | 9678.3766 | 118.0166 | 197.3068 | 262.2262 | 0 | 89.0457 | 4403166.2056 | 393437.1669 | 4149740.7834 | 1512605.1921 | 0 | 0 | 0 | 4078990.2458 | 10612695.9035 | 7243383.0232 | 32394018.5206 | 961560.8286 | 27535233.0938 | 27535233.0938 | 1478867.319 | 11895814.3074 | 0 | 60890812.443 | 101800727.1632 | 4216.965 | 10.5184 | 5788.9981 | 9678.3766 | 118.0166 | 197.3068
1 | 6700 | 707 | 0.04 | 15 | 15 | 7 | 5.6234e-12 | 5spot_SharedNeighbor | Water | Porous | Wet | R600a | MinimizeLCOE_Brownfield | IgnoreSilica | 28.5212 | 30.9907 | 3.4805 | 4 | 4943.9658 | 7882.514 | 100.7894 | 160.6957 | 263.8913 | 0 | 73.805 | 5372673.1856 | 478738.7229 | 5193006.6758 | 1977494.1865 | 0 | 0 | 0 | 5078545.9806 | 13213334.8886 | 9018372.5683 | 40332166.2083 | 961560.8286 | 27535233.0938 | 27535233.0938 | 1478867.319 | 11895814.3074 | 0 | 68828960.1308 | 109738874.851 | 5623.4133 | 13.9218 | 4943.9658 | 7882.514 | 100.7894 | 160.6957
1 | 6700 | 707 | 0.04 | 15 | 15 | 7 | 7.4989e-12 | 5spot_SharedNeighbor | Water | Porous | Wet | R600a | MinimizeLCOE_Brownfield | IgnoreSilica | 37.2495 | 40.8633 | 4.5892 | 4 | 4282.7965 | 6511.3925 | 87.3106 | 132.7435 | 265.1647 | 0 | 95.4492 | 6539666.3293 | 580991.2504 | 6478881.9063 | 2583084.8666 | 0 | 0 | 0 | 6311223.4975 | 16420508.9306 | 11207334.7529 | 50121691.5336 | 961560.8286 | 27535233.0938 | 27535233.0938 | 1478867.319 | 11895814.3074 | 0 | 78618485.4561 | 119528400.1763 | 7498.9421 | 18.3568 | 4282.7965 | 6511.3925 | 87.3106 | 132.7435
1 | 6700 | 707 | 0.04 | 15 | 15 | 7 | 1e-11 | 5spot_SharedNeighbor | Water | Porous | Wet | R600a | MinimizeLCOE_Brownfield | IgnoreSilica | 48.448 | 53.5236 | 6.011 | 4 | 3764.898 | 5466.3466 | 76.7525 | 111.4389 | 266.1016 | 0 | 86.5817 | 7924452.9015 | 701808.052 | 8040259.561 | 3359945.2965 | 0 | 0 | 0 | 7810321.6663 | 20320854.8584 | 13869400.9927 | 62027043.3283 | 961560.8286 | 27535233.0938 | 27535233.0938 | 1478867.319 | 11895814.3074 | 0 | 90523837.2508 | 131433751.971 | 10000 | 24.0442 | 3764.898 | 5466.3466 | 76.7525 | 111.4389
1 | 6700 | 707 | 0.04 | 15 | 15 | 7 | 1.3335e-11 | 5spot_SharedNeighbor | Water | Porous | Wet | R600a | MinimizeLCOE_Brownfield | IgnoreSilica | 62.4648 | 69.2964 | 7.7824 | 4 | 3361.2832 | 4675.4594 | 68.5243 | 95.3156 | 266.6546 | 0 | 97.8448 | 9525414.4989 | 840879.9928 | 9885582.538 | 4330854.9757 | 0 | 0 | 0 | 9587265.4821 | 24944098.1659 | 17024859.5482 | 76138955.2016 | 961560.8286 | 27535233.0938 | 27535233.0938 | 1478867.319 | 11895814.3074 | 0 | 104635749.124 | 145545663.8443 | 13335.2143 | 31.1297 | 3361.2832 | 4675.4594 | 68.5243 | 95.3156
1 | 6700 | 707 | 0.04 | 15 | 15 | 7 | 1.7783e-11 | 5spot_SharedNeighbor | Water | Porous | Wet | R600a | MinimizeLCOE_Brownfield | IgnoreSilica | 79.2595 | 87.9168 | 9.8736 | 4 | 3052.9211 | 4088.7611 | 62.2379 | 83.3549 | 266.6377 | 0 | 82.4681 | 11287679.5804 | 993314.2432 | 11958893.602 | 5488579.4202 | 0 | 0 | 0 | 11594102.0699 | 30165475.3084 | 20588556.7365 | 92076600.9607 | 961560.8286 | 27535233.0938 | 27535233.0938 | 1478867.319 | 11895814.3074 | 0 | 120573394.8831 | 161483309.6033 | 17782.7941 | 39.4944 | 3052.9211 | 4088.7611 | 62.2379 | 83.3549
1 | 6700 | 707 | 0.04 | 15 | 15 | 7 | 2.3714e-11 | 5spot_SharedNeighbor | Water | Porous | Wet | R600a | MinimizeLCOE_Brownfield | IgnoreSilica | 98.2117 | 108.3053 | 12.1634 | 4 | 2824.1178 | 3664.9603 | 57.5735 | 74.7152 | 265.8618 | 0 | 92.6835 | 13099949.3041 | 1149453.1541 | 14130366.2077 | 6782469.5474 | 0 | 0 | 0 | 13713272.9032 | 35679123.115 | 24351734.6587 | 108906368.8901 | 961560.8286 | 27535233.0938 | 27535233.0938 | 1478867.319 | 11895814.3074 | 0 | 137403162.8126 | 178313077.5328 | 23713.7371 | 48.6535 | 2824.1178 | 3664.9603 | 57.5735 | 74.7152
1 | 6700 | 707 | 0.04 | 15 | 15 | 7 | 3.1623e-11 | 5spot_SharedNeighbor | Water | Porous | Wet | R600a | MinimizeLCOE_Brownfield | IgnoreSilica | 118.1682 | 128.805 | 14.4656 | 4 | 2659.4455 | 3366.4655 | 54.2164 | 68.63 | 264.3115 | 0 | 87.2484 | 14827168.2893 | 1297744.8848 | 16232288.7475 | 8125517.6845 | 0 | 0 | 0 | 15788260.6464 | 41077815.5844 | 28036453.2011 | 125385249.0381 | 961560.8286 | 27535233.0938 | 27535233.0938 | 1478867.319 | 11895814.3074 | 0 | 153882042.9605 | 194791957.6808 | 31622.7766 | 57.8625 | 2659.4455 | 3366.4655 | 54.2164 | 68.63
1 | 6700 | 707 | 0.04 | 15 | 15 | 7 | 4.217e-11 | 5spot_SharedNeighbor | Water | Porous | Wet | R600a | MinimizeLCOE_Brownfield | IgnoreSilica | 137.7442 | 147.7602 | 16.5944 | 4 | 2544.0793 | 3160.4001 | 51.8645 | 64.429 | 262.1759 | 0 | 114.7414 | 16356364.4189 | 1428652.9677 | 18116724.091 | 9420074.2715 | 0 | 0 | 0 | 17675508.1421 | 45988046.4406 | 31387786.6555 | 140373156.9873 | 961560.8286 | 27535233.0938 | 27535233.0938 | 1478867.319 | 11895814.3074 | 0 | 168869950.9098 | 209779865.63 | 42169.6503 | 66.3776 | 2544.0793 | 3160.4001 | 51.8645 | 64.429
1 | 6700 | 707 | 0.04 | 15 | 15 | 7 | 5.6234e-11 | 5spot_SharedNeighbor | Water | Porous | Wet | R600a | MinimizeLCOE_Brownfield | IgnoreSilica | 156.0191 | 164.7297 | 18.5002 | 4 | 2461.01 | 3013.841 | 50.171 | 61.4412 | 260.0522 | 0 | 112.9264 | 17679075.8397 | 1541618.2615 | 19762924.4965 | 10615100.2545 | 0 | 0 | 0 | 19343500.3524 | 50327820.0193 | 34349771.2965 | 153619810.5203 | 961560.8286 | 27535233.0938 | 27535233.0938 | 1478867.319 | 11895814.3074 | 0 | 182116604.4428 | 223026519.163 | 56234.1325 | 74.0008 | 2461.01 | 3013.841 | 50.171 | 61.4412
1 | 6700 | 707 | 0.04 | 15 | 15 | 7 | 7.4989e-11 | 5spot_SharedNeighbor | Water | Porous | Wet | R600a | MinimizeLCOE_Brownfield | IgnoreSilica | 172.0775 | 178.904 | 20.092 | 4 | 2402.943 | 2911.9742 | 48.9872 | 59.3645 | 257.9846 | 0 | 113.185 | 18754775.4609 | 1633316.9788 | 21112013.0832 | 11651305.0707 | 0 | 0 | 0 | 20729050.1315 | 53932736.3294 | 36810200.7517 | 164623397.8064 | 961560.8286 | 27535233.0938 | 27535233.0938 | 1478867.319 | 11895814.3074 | 0 | 193120191.7288 | 234030106.449 | 74989.4209 | 80.3682 | 2402.943 | 2911.9742 | 48.9872 | 59.3645
1 | 6700 | 707 | 0.04 | 15 | 15 | 7 | 1e-10 | 5spot_SharedNeighbor | Water | Porous | Wet | R600a | MinimizeLCOE_Brownfield | IgnoreSilica | 185.6636 | 190.3151 | 21.3736 | 4 | 2362.384 | 2840.8942 | 48.1604 | 57.9155 | 256.085 | 0 | 114.7909 | 19603481.921 | 1705562.8124 | 22182587.7436 | 12517243.317 | 0 | 0 | 0 | 21843461.5597 | 56832206.2682 | 38789148.5631 | 173473692.1849 | 961560.8286 | 27535233.0938 | 27535233.0938 | 1478867.319 | 11895814.3074 | 0 | 201970486.1073 | 242880400.8276 | 100000 | 85.4943 | 2362.384 | 2840.8942 | 48.1604 | 57.9155
1 | 6700 | 707 | 0.04 | 15 | 15 | 7 | 1.3335e-10 | 5spot_SharedNeighbor | Water | Porous | Wet | R600a | MinimizeLCOE_Brownfield | IgnoreSilica | 196.5332 | 199.0455 | 22.3541 | 4 | 2334.6388 | 2792.1608 | 47.5948 | 56.922 | 254.4684 | 0 | 112.5441 | 20243204.9014 | 1759961.3711 | 22992994.8655 | 13203113.3839 | 0 | 0 | 0 | 22697717.0635 | 59054803.8573 | 40306117.0875 | 180257912.5301 | 961560.8286 | 27535233.0938 | 27535233.0938 | 1478867.319 | 11895814.3074 | 0 | 208754706.4526 | 249664621.1728 | 133352.1432 | 89.4163 | 2334.6388 | 2792.1608 | 47.5948 | 56.922
1 | 6700 | 707 | 0.04 | 15 | 15 | 7 | 1.7783e-10 | 5spot_SharedNeighbor | Water | Porous | Wet | R600a | MinimizeLCOE_Brownfield | IgnoreSilica | 253.8734 | 239.1204 | 26.651 | 4 | 2267.661 | 2651.4166 | 46.2293 | 54.0527 | 244.754 | 0 | 330.744 | 23085573.5323 | 2001096.8197 | 26627287.7841 | 16719302.6689 | 0 | 416494.0143 | 0 | 26851404.3795 | 69861846.2151 | 47682145.5592 | 213245150.9729 | 961560.8286 | 27535233.0938 | 27535233.0938 | 1478867.319 | 11895814.3074 | 0 | 241741944.8954 | 282651859.6156 | 177827.941 | 106.6041 | 2267.661 | 2651.4166 | 46.2293 | 54.0527
1 | 6700 | 707 | 0.04 | 15 | 15 | 7 | 2.3714e-10 | 5spot_SharedNeighbor | Water | Porous | Wet | R600a | MinimizeLCOE_Brownfield | IgnoreSilica | 256.3755 | 240.5996 | 26.8343 | 4 | 2262.8062 | 2643.941 | 46.1304 | 53.9003 | 244.2691 | 0 | 341.7869 | 23187815.6738 | 2009754.2844 | 26758984.6766 | 16868415.9371 | 0 | 393242.972 | 0 | 26995103.2821 | 70235721.283 | 47937322.9754 | 214386361.0844 | 961560.8286 | 27535233.0938 | 27535233.0938 | 1478867.319 | 11895814.3074 | 0 | 242883155.0068 | 283793069.727 | 237137.3706 | 107.3371 | 2262.8062 | 2643.941 | 46.1304 | 53.9003
1 | 6700 | 707 | 0.04 | 15 | 15 | 7 | 3.1623e-10 | 5spot_SharedNeighbor | Water | Porous | Wet | R600a | MinimizeLCOE_Brownfield | IgnoreSilica | 258.3628 | 241.7599 | 26.9773 | 4 | 2259.1453 | 2638.2591 | 46.0557 | 53.7845 | 243.8816 | 0 | 435.7058 | 23267883.6309 | 2016533.363 | 26862164.2694 | 16986610.0577 | 0 | 375505.3625 | 0 | 27108391.7066 | 70530474.5249 | 48138498.1196 | 215286061.0347 | 961560.8286 | 27535233.0938 | 27535233.0938 | 1478867.319 | 11895814.3074 | 0 | 243782854.9571 | 284692769.6773 | 316227.766 | 107.9093 | 2259.1453 | 2638.2591 | 46.0557 | 53.7845
1 | 6700 | 707 | 0.04 | 15 | 15 | 7 | 4.217e-10 | 5spot_SharedNeighbor | Water | Porous | Wet | R600a | MinimizeLCOE_Brownfield | IgnoreSilica | 259.9977 | 242.7056 | 27.0926 | 4 | 2256.362 | 2633.863 | 45.999 | 53.6949 | 243.5621 | 0 | 446.3556 | 23333072.3649 | 2022052.1757 | 26946198.8446 | 17083565.794 | 0 | 362681.8098 | 0 | 27201552.6857 | 70772860.2825 | 48303931.3797 | 216025915.3369 | 961560.8286 | 27535233.0938 | 27535233.0938 | 1478867.319 | 11895814.3074 | 0 | 244522709.2594 | 285432623.9796 | 421696.5034 | 108.3703 | 2256.362 | 2633.863 | 45.999 | 53.6949
1 | 6700 | 707 | 0.04 | 15 | 15 | 7 | 5.6234e-10 | 5spot_SharedNeighbor | Water | Porous | Wet | R600a | MinimizeLCOE_Brownfield | IgnoreSilica | 261.0714 | 243.3183 | 27.1694 | 4 | 2254.324 | 2630.7581 | 45.9574 | 53.6316 | 243.3495 | 0 | 476.765 | 23375267.7792 | 2025624.1614 | 27000606.6978 | 17147132.5643 | 0 | 351183.6273 | 0 | 27260927.7837 | 70927342.108 | 48409368.3999 | 216497453.1216 | 961560.8286 | 27535233.0938 | 27535233.0938 | 1478867.319 | 11895814.3074 | 0 | 244994247.044 | 285904161.7642 | 562341.3252 | 108.6775 | 2254.324 | 2630.7581 | 45.9574 | 53.6316
1 | 6700 | 707 | 0.04 | 15 | 15 | 7 | 7.4989e-10 | 5spot_SharedNeighbor | Water | Porous | Wet | R600a | MinimizeLCOE_Brownfield | IgnoreSilica | 261.7339 | 243.694 | 27.2192 | 4 | 2252.739 | 2628.4838 | 45.9251 | 53.5852 | 243.2178 | 0 | 540.9011 | 23401125.842 | 2027813.0434 | 27033954.1336 | 17186334.72 | 0 | 339978.5366 | 0 | 27295790.4475 | 71018047.6078 | 48471276.7673 | 216774321.0982 | 961560.8286 | 27535233.0938 | 27535233.0938 | 1478867.319 | 11895814.3074 | 0 | 245271115.0206 | 286181029.7408 | 749894.2093 | 108.8768 | 2252.739 | 2628.4838 | 45.9251 | 53.5852
1 | 6700 | 707 | 0.04 | 15 | 15 | 7 | 1e-09 | 5spot_SharedNeighbor | Water | Porous | Wet | R600a | MinimizeLCOE_Brownfield | IgnoreSilica | 262.3601 | 244.0491 | 27.2638 | 4 | 2251.5619 | 2626.6929 | 45.9011 | 53.5487 | 243.0937 | 0 | 544.1669 | 23425551.3376 | 2029880.595 | 27065457.8354 | 17223400.8572 | 0 | 333051.8165 | 0 | 27330163.5523 | 71107479.3756 | 48532315.7864 | 217047301.156 | 961560.8286 | 27535233.0938 | 27535233.0938 | 1478867.319 | 11895814.3074 | 0 | 245544095.0785 | 286454009.7987 | 1000000 | 109.055 | 2251.5619 | 2626.6929 | 45.9011 | 53.5487
1 | 6700 | 707 | 0.04 | 15 | 15 | 7 | 1.3335e-09 | 5spot_SharedNeighbor | Water | Porous | Wet | R600a | MinimizeLCOE_Brownfield | IgnoreSilica | 262.8009 | 244.2978 | 27.2955 | 4 | 2250.6772 | 2625.3723 | 45.8831 | 53.5218 | 243.006 | 0 | 530.58 | 23442659.6686 | 2031328.7318 | 27087526.1183 | 17249480.7332 | 0 | 327388.9744 | 0 | 27353969.8482 | 71169418.4743 | 48574590.4941 | 217236363.0428 | 961560.8286 | 27535233.0938 | 27535233.0938 | 1478867.319 | 11895814.3074 | 0 | 245733156.9653 | 286643071.6855 | 1333521.4322 | 109.1819 | 2250.6772 | 2625.3723 | 45.8831 | 53.5218
1 | 6700 | 707 | 0.04 | 15 | 15 | 7 | 1.7783e-09 | 5spot_SharedNeighbor | Water | Porous | Wet | R600a | MinimizeLCOE_Brownfield | IgnoreSilica | 263.1862 | 244.5153 | 27.3223 | 4 | 2250.0124 | 2624.3391 | 45.8695 | 53.5007 | 242.9296 | 0 | 280.0195 | 23457614.6289 | 2032594.5714 | 27106818.2001 | 17272273.3762 | 0 | 323713.1212 | 0 | 27375275.4201 | 71224851.2021 | 48612424.4698 | 217405564.9899 | 961560.8286 | 27535233.0938 | 27535233.0938 | 1478867.319 | 11895814.3074 | 0 | 245902358.9123 | 286812273.6325 | 1778279.41 | 109.2893 | 2250.0124 | 2624.3391 | 45.8695 | 53.5007
1 | 6700 | 707 | 0.04 | 15 | 15 | 7 | 2.3714e-09 | 5spot_SharedNeighbor | Water | Porous | Wet | R600a | MinimizeLCOE_Brownfield | IgnoreSilica | 263.023 | 244.4162 | 27.3167 | 4 | 2249.5028 | 2623.9066 | 45.8592 | 53.4919 | 242.9581 | 0 | 272.2381 | 23450802.0399 | 2032017.9332 | 27098029.7079 | 17262497.687 | 0 | 315338.3462 | 0 | 27361887.4285 | 71190018.3942 | 48588650.3626 | 217299241.8995 | 961560.8286 | 27535233.0938 | 27535233.0938 | 1478867.319 | 11895814.3074 | 0 | 245796035.8219 | 286705950.5421 | 2371373.7057 | 109.2668 | 2249.5028 | 2623.9066 | 45.8592 | 53.4919
1 | 6700 | 707 | 0.04 | 15 | 15 | 7 | 3.1623e-09 | 5spot_SharedNeighbor | Water | Porous | Wet | R600a | MinimizeLCOE_Brownfield | IgnoreSilica | 264.6842 | 245.3633 | 27.4134 | 4 | 2249.1329 | 2622.2165 | 45.8516 | 53.4574 | 242.6355 | 0 | 309.5352 | 23515882.0406 | 2037526.3064 | 27181996.875 | 17360981.9237 | 0 | 330028.6025 | 0 | 27466302.1418 | 71461684.0596 | 48774067.7615 | 218128469.711 | 961560.8286 | 27535233.0938 | 27535233.0938 | 1478867.319 | 11895814.3074 | 0 | 246625263.6334 | 287535178.3536 | 3162277.6602 | 109.6535 | 2249.1329 | 2622.2165 | 45.8516 | 53.4574
1 | 6700 | 707 | 0.04 | 15 | 15 | 7 | 4.217e-09 | 5spot_SharedNeighbor | Water | Porous | Wet | R600a | MinimizeLCOE_Brownfield | IgnoreSilica | 265.0059 | 245.5499 | 27.4337 | 4 | 2248.8932 | 2621.7004 | 45.8467 | 53.4469 | 242.5752 | 0 | 325.5815 | 23528695.6182 | 2038610.7964 | 27198532.178 | 17380119.4453 | 0 | 330982.106 | 0 | 27486006.6561 | 71512951.164 | 48809058.6137 | 218284956.5778 | 961560.8286 | 27535233.0938 | 27535233.0938 | 1478867.319 | 11895814.3074 | 0 | 246781750.5002 | 287691665.2204 | 4216965.0343 | 109.7348 | 2248.8932 | 2621.7004 | 45.8467 | 53.4469
1 | 6700 | 707 | 0.04 | 15 | 15 | 7 | 5.6234e-09 | 5spot_SharedNeighbor | Water | Porous | Wet | R600a | MinimizeLCOE_Brownfield | IgnoreSilica | 265.0667 | 245.5883 | 27.4389 | 4 | 2248.7132 | 2621.4502 | 45.8431 | 53.4418 | 242.5655 | 0 | 315.6973 | 23531332.1419 | 2038833.9391 | 27201934.6084 | 17383789.4553 | 0 | 329693.9364 | 0 | 27489377.7916 | 71521722.1671 | 48815045.0035 | 218311729.0433 | 961560.8286 | 27535233.0938 | 27535233.0938 | 1478867.319 | 11895814.3074 | 0 | 246808522.9657 | 287718437.6859 | 5623413.2519 | 109.7554 | 2248.7132 | 2621.4502 | 45.8431 | 53.4418
1 | 6700 | 707 | 0.04 | 15 | 15 | 7 | 7.4989e-09 | 5spot_SharedNeighbor | Water | Porous | Wet | R600a | MinimizeLCOE_Brownfield | IgnoreSilica | 265.123 | 245.6231 | 27.4433 | 4 | 2248.5777 | 2621.2538 | 45.8403 | 53.4378 | 242.5561 | 0 | 335.2362 | 23533722.8007 | 2039036.2724 | 27205019.7869 | 17387177.209 | 0 | 328838.1441 | 0 | 27492579.7431 | 71530052.9881 | 48820730.96 | 218337157.9042 | 961560.8286 | 27535233.0938 | 27535233.0938 | 1478867.319 | 11895814.3074 | 0 | 246833951.8267 | 287743866.5469 | 7498942.0933 | 109.7734 | 2248.5777 | 2621.2538 | 45.8403 | 53.4378
1 | 6700 | 707 | 0.04 | 15 | 15 | 7 | 1e-08 | 5spot_SharedNeighbor | Water | Porous | Wet | R600a | MinimizeLCOE_Brownfield | IgnoreSilica | 265.1593 | 245.6459 | 27.4464 | 4 | 2248.4757 | 2621.1107 | 45.8382 | 53.4349 | 242.5502 | 0 | 329.168 | 23535286.2243 | 2039168.5924 | 27207037.4256 | 17389366.3172 | 0 | 328126.0281 | 0 | 27494603.9892 | 71535319.6611 | 48824325.5725 | 218353233.8104 | 961560.8286 | 27535233.0938 | 27535233.0938 | 1478867.319 | 11895814.3074 | 0 | 246850027.7329 | 287759942.4531 | 10000000 | 109.7855 | 2248.4757 | 2621.1107 | 45.8382 | 53.4349
1 | 6800 | 707 | 0.04 | 15 | 15 | 7 | 1e-13 | 5spot_SharedNeighbor | Water | Porous | Wet | R600a | MinimizeLCOE_Brownfield | IgnoreSilica | 1.4176 | 0.76313 | 0.07673 | 4 | 103583.9473 | 239607.5137 | 2111.6989 | 4884.7233 | 181.2596 | 0 | 32.8249 | 396116.162 | 35814.151 | 268232.6069 | 107625.3334 | 0 | 62756.4842 | 0 | 339512.4476 | 883341.7451 | 602898.8919 | 2696297.8221 | 961560.8286 | 28133983.6919 | 28133983.6919 | 1478867.319 | 12135314.5466 | 0 | 31791842.3426 | 73540007.9002 | 100 | 0.30692 | 103583.9473 | 239607.5137 | 2111.6989 | 4884.7233
1 | 6800 | 707 | 0.04 | 15 | 15 | 7 | 1.3335e-13 | 5spot_SharedNeighbor | Water | Porous | Wet | R600a | MinimizeLCOE_Brownfield | IgnoreSilica | 1.8264 | 1.1694 | 0.12131 | 4 | 67370.6243 | 153404.6776 | 1373.4413 | 3127.3618 | 197.8631 | 0 | 171.7856 | 533590.9673 | 48285.4193 | 377407.2617 | 135174.5554 | 0 | 66622.5151 | 0 | 452821.4804 | 1178148.6054 | 804110.6317 | 3596161.4364 | 961560.8286 | 28133983.6919 | 28133983.6919 | 1478867.319 | 12135314.5466 | 0 | 32691705.9569 | 74439871.5145 | 133.3521 | 0.48525 | 67370.6243 | 153404.6776 | 1373.4413 | 3127.3618
1 | 6800 | 707 | 0.04 | 15 | 15 | 7 | 1.7783e-13 | 5spot_SharedNeighbor | Water | Porous | Wet | R600a | MinimizeLCOE_Brownfield | IgnoreSilica | 2.3321 | 1.6924 | 0.17924 | 4 | 47059.439 | 105288.7318 | 959.3703 | 2146.4532 | 211.764 | 0 | 226.9761 | 691020.3473 | 62543.4343 | 507257.1945 | 169167.2839 | 0 | 69490.1776 | 0 | 584796.5906 | 1521520.7705 | 1038469.19 | 4644264.9887 | 961560.8286 | 28133983.6919 | 28133983.6919 | 1478867.319 | 12135314.5466 | 0 | 33739809.5092 | 75487975.0667 | 177.8279 | 0.71696 | 47059.439 | 105288.7318 | 959.3703 | 2146.4532
1 | 6800 | 707 | 0.04 | 15 | 15 | 7 | 2.3714e-13 | 5spot_SharedNeighbor | Water | Porous | Wet | R600a | MinimizeLCOE_Brownfield | IgnoreSilica | 2.9739 | 2.3776 | 0.2556 | 4 | 34232.8428 | 75066.4137 | 697.8828 | 1530.3304 | 223.4977 | 0 | 268.3524 | 876927.2704 | 79347.9586 | 665805.0895 | 212556.6771 | 0 | 71583.7634 | 0 | 743426.096 | 1934242.2041 | 1320160.049 | 5904049.1081 | 961560.8286 | 28133983.6919 | 28133983.6919 | 1478867.319 | 12135314.5466 | 0 | 34999593.6286 | 76747759.1861 | 237.1374 | 1.0224 | 34232.8428 | 75066.4137 | 697.8828 | 1530.3304
1 | 6800 | 707 | 0.04 | 15 | 15 | 7 | 3.1623e-13 | 5spot_SharedNeighbor | Water | Porous | Wet | R600a | MinimizeLCOE_Brownfield | IgnoreSilica | 3.7754 | 3.2548 | 0.35401 | 4 | 25768.2502 | 55250.4019 | 525.3206 | 1126.3542 | 233.1049 | 0 | 47.8796 | 1093209.5168 | 98855.7284 | 855955.5351 | 267187.5694 | 0 | 71924.3665 | 0 | 930981.7593 | 2422223.5672 | 1653217.3563 | 7393555.399 | 961560.8286 | 28133983.6919 | 28133983.6919 | 1478867.319 | 12135314.5466 | 0 | 36489099.9195 | 78237265.4771 | 316.2278 | 1.416 | 25768.2502 | 55250.4019 | 525.3206 | 1126.3542
1 | 6800 | 707 | 0.04 | 15 | 15 | 7 | 4.217e-13 | 5spot_SharedNeighbor | Water | Porous | Wet | R600a | MinimizeLCOE_Brownfield | IgnoreSilica | 4.8011 | 4.3982 | 0.4828 | 4 | 19829.9785 | 41447.8822 | 404.2609 | 844.9711 | 241.0647 | 0 | 57.8791 | 1350944.1498 | 122047.077 | 1089060.0434 | 337631.6756 | 0 | 70628.3362 | 0 | 1158421.4 | 3013974.8579 | 2057099.7715 | 9199807.3114 | 961560.8286 | 28133983.6919 | 28133983.6919 | 1478867.319 | 12135314.5466 | 0 | 38295351.8319 | 80043517.3894 | 421.6965 | 1.9312 | 19829.9785 | 41447.8822 | 404.2609 | 844.9711
1 | 6800 | 707 | 0.04 | 15 | 15 | 7 | 5.6234e-13 | 5spot_SharedNeighbor | Water | Porous | Wet | R600a | MinimizeLCOE_Brownfield | IgnoreSilica | 6.1311 | 5.8995 | 0.65233 | 4 | 15525.3972 | 31525.0263 | 316.5062 | 642.6803 | 247.6044 | 0 | 55.8973 | 1661321.2691 | 149902.6447 | 1377489.4959 | 429509.7965 | 0 | 67363.9344 | 0 | 1437378.9848 | 3739765.2716 | 2552466.6424 | 11415198.0394 | 961560.8286 | 28133983.6919 | 28133983.6919 | 1478867.319 | 12135314.5466 | 0 | 40510742.56 | 82258908.1175 | 562.3413 | 2.6093 | 15525.3972 | 31525.0263 | 316.5062 | 642.6803
1 | 6800 | 707 | 0.04 | 15 | 15 | 7 | 7.4989e-13 | 5spot_SharedNeighbor | Water | Porous | Wet | R600a | MinimizeLCOE_Brownfield | IgnoreSilica | 7.8368 | 7.8308 | 0.87076 | 4 | 12397.9395 | 24384.0025 | 252.7488 | 497.1009 | 252.661 | 0 | 59.6014 | 2028545.3782 | 182767.8507 | 1727736.2679 | 547599.2291 | 0 | 61642.5491 | 0 | 1773833.5973 | 4615151.1568 | 3149935.4964 | 14087211.5254 | 961560.8286 | 28133983.6919 | 28133983.6919 | 1478867.319 | 12135314.5466 | 0 | 43182756.0459 | 84930921.6035 | 749.8942 | 3.4831 | 12397.9395 | 24384.0025 | 252.7488 | 497.1009
1 | 6800 | 707 | 0.04 | 15 | 15 | 7 | 1e-12 | 5spot_SharedNeighbor | Water | Porous | Wet | R600a | MinimizeLCOE_Brownfield | IgnoreSilica | 10.1064 | 10.4551 | 1.1685 | 4 | 9964.5799 | 18896.2617 | 203.1414 | 385.2259 | 257.3172 | 0 | 73.1901 | 2487885.1895 | 223751.7482 | 2177190.6386 | 705946.0565 | 0 | 49116.1628 | 0 | 2201117.0203 | 5726854.9755 | 3908696.1959 | 17480557.9873 | 961560.8286 | 28133983.6919 | 28133983.6919 | 1478867.319 | 12135314.5466 | 0 | 46576102.5078 | 88324268.0653 | 1000 | 4.6742 | 9964.5799 | 18896.2617 | 203.1414 | 385.2259
1 | 6800 | 707 | 0.04 | 15 | 15 | 7 | 1.3335e-12 | 5spot_SharedNeighbor | Water | Porous | Wet | R600a | MinimizeLCOE_Brownfield | IgnoreSilica | 13.0495 | 13.8521 | 1.5541 | 4 | 8154.3913 | 14870.0773 | 166.2383 | 303.1466 | 260.77 | 0 | 72.9706 | 3035558.2572 | 272456.2001 | 2726750.0181 | 911355.0248 | 0 | 26623.8812 | 0 | 2719369.9188 | 7075242.7091 | 4828998.5307 | 21596354.54 | 961560.8286 | 28133983.6919 | 28133983.6919 | 1478867.319 | 12135314.5466 | 0 | 50691899.0605 | 92440064.618 | 1333.5214 | 6.2165 | 8154.3913 | 14870.0773 | 166.2383 | 303.1466
1 | 6800 | 707 | 0.04 | 15 | 15 | 7 | 1.7783e-12 | 5spot_SharedNeighbor | Water | Porous | Wet | R600a | MinimizeLCOE_Brownfield | IgnoreSilica | 10.2527 | 10.623 | 1.193 | 4 | 9772.8196 | 18521.1711 | 199.2321 | 377.5791 | 257.5257 | 0 | 55.1337 | 2516053.2303 | 226260.8176 | 2205114.8714 | 716138.361 | 0 | 0 | 0 | 2208791.2393 | 5746821.7194 | 3922323.9089 | 17541504.148 | 961560.8286 | 28133983.6919 | 28133983.6919 | 1478867.319 | 12135314.5466 | 0 | 46637048.6685 | 88385214.226 | 1778.2794 | 4.7721 | 9772.8196 | 18521.1711 | 199.2321 | 377.5791
1 | 6800 | 707 | 0.04 | 15 | 15 | 7 | 2.3714e-12 | 5spot_SharedNeighbor | Water | Porous | Wet | R600a | MinimizeLCOE_Brownfield | IgnoreSilica | 13.3079 | 14.1485 | 1.589 | 4 | 8018.4118 | 14586.8435 | 163.4662 | 297.3725 | 260.9801 | 0 | 54.7423 | 3081393.8819 | 276525.0779 | 2773338.2562 | 929359.4868 | 0 | 0 | 0 | 2753640.5141 | 7164407.7683 | 4889855.5157 | 21868520.5009 | 961560.8286 | 28133983.6919 | 28133983.6919 | 1478867.319 | 12135314.5466 | 0 | 50964065.0214 | 92712230.5789 | 2371.3737 | 6.3559 | 8018.4118 | 14586.8435 | 163.4662 | 297.3725
1 | 6800 | 707 | 0.04 | 15 | 15 | 7 | 3.1623e-12 | 5spot_SharedNeighbor | Water | Porous | Wet | R600a | MinimizeLCOE_Brownfield | IgnoreSilica | 17.3421 | 18.8176 | 2.1133 | 4 | 6667.6542 | 11606.3234 | 135.9292 | 236.6106 | 263.7065 | 0 | 87.2087 | 3771038.3156 | 337622.0135 | 3484048.9712 | 1211313.2933 | 0 | 0 | 0 | 3433568.8115 | 8933441.7257 | 6097257.5416 | 27268290.6724 | 961560.8286 | 28133983.6919 | 28133983.6919 | 1478867.319 | 12135314.5466 | 0 | 56363835.1929 | 98112000.7504 | 3162.2777 | 8.4533 | 6667.6542 | 11606.3234 | 135.9292 | 236.6106
1 | 6800 | 707 | 0.04 | 15 | 15 | 7 | 4.217e-12 | 5spot_SharedNeighbor | Water | Porous | Wet | R600a | MinimizeLCOE_Brownfield | IgnoreSilica | 22.6279 | 24.9464 | 2.8016 | 4 | 5626.3929 | 9351.72 | 114.7016 | 190.6475 | 265.8243 | 0 | 102.818 | 4605686.1514 | 411284.7564 | 4365567.0181 | 1581065.4228 | 0 | 0 | 0 | 4275805.306 | 11124768.3179 | 7592882.9681 | 33957059.9407 | 961560.8286 | 28133983.6919 | 28133983.6919 | 1478867.319 | 12135314.5466 | 0 | 63052604.4612 | 104800770.0187 | 4216.965 | 11.2066 | 5626.3929 | 9351.72 | 114.7016 | 190.6475
1 | 6800 | 707 | 0.04 | 15 | 15 | 7 | 5.6234e-12 | 5spot_SharedNeighbor | Water | Porous | Wet | R600a | MinimizeLCOE_Brownfield | IgnoreSilica | 29.5736 | 33.009 | 3.7071 | 4 | 4812.9 | 7628.3038 | 98.1175 | 155.5133 | 267.4653 | 0 | 89.0676 | 5618973.0454 | 500356.1331 | 5461848.4711 | 2067191.3293 | 0 | 0 | 0 | 5322863.9018 | 13849000.0029 | 9452227.0704 | 42272459.954 | 961560.8286 | 28133983.6919 | 28133983.6919 | 1478867.319 | 12135314.5466 | 0 | 71368004.4745 | 113116170.032 | 5623.4133 | 14.8285 | 4812.9 | 7628.3038 | 98.1175 | 155.5133
1 | 6800 | 707 | 0.04 | 15 | 15 | 7 | 7.4989e-12 | 5spot_SharedNeighbor | Water | Porous | Wet | R600a | MinimizeLCOE_Brownfield | IgnoreSilica | 38.6138 | 43.509 | 4.8863 | 4 | 4175.8186 | 6311.7834 | 85.1297 | 128.6742 | 268.718 | 0 | 74.3227 | 6838111.9806 | 607074.3044 | 6812349.6609 | 2700154.066 | 0 | 0 | 0 | 6613499.1046 | 17206968.0551 | 11744109.2654 | 52522266.4371 | 961560.8286 | 28133983.6919 | 28133983.6919 | 1478867.319 | 12135314.5466 | 0 | 81617810.9576 | 123365976.5152 | 7498.9421 | 19.5453 | 4175.8186 | 6311.7834 | 85.1297 | 128.6742
1 | 6800 | 707 | 0.04 | 15 | 15 | 7 | 1e-11 | 5spot_SharedNeighbor | Water | Porous | Wet | R600a | MinimizeLCOE_Brownfield | IgnoreSilica | 50.1795 | 56.9315 | 6.3938 | 4 | 3677.2569 | 5309.635 | 74.9659 | 108.2441 | 269.6277 | 0 | 109.6915 | 8280570.1718 | 732796.1146 | 8447254.2838 | 3509735.0488 | 0 | 0 | 0 | 8178438.6914 | 21278619.8466 | 14523095.2772 | 64950509.4342 | 961560.8286 | 28133983.6919 | 28133983.6919 | 1478867.319 | 12135314.5466 | 0 | 94046053.9548 | 135794219.5123 | 10000 | 25.5751 | 3677.2569 | 5309.635 | 74.9659 | 108.2441
1 | 6800 | 707 | 0.04 | 15 | 15 | 7 | 1.3335e-11 | 5spot_SharedNeighbor | Water | Porous | Wet | R600a | MinimizeLCOE_Brownfield | IgnoreSilica | 64.599 | 73.5692 | 8.2623 | 4 | 3289.3389 | 4552.5535 | 67.0576 | 92.81 | 270.1272 | 0 | 83.308 | 9940550.9684 | 876846.7991 | 10370280.3413 | 4517128.5553 | 0 | 0 | 0 | 10024874.599 | 26082667.3221 | 17801956.3926 | 79614304.9778 | 961560.8286 | 28133983.6919 | 28133983.6919 | 1478867.319 | 12135314.5466 | 0 | 108709849.4983 | 150458015.0559 | 13335.2143 | 33.0491 | 3289.3389 | 4552.5535 | 67.0576 | 92.81
1 | 6800 | 707 | 0.04 | 15 | 15 | 7 | 1.7783e-11 | 5spot_SharedNeighbor | Water | Porous | Wet | R600a | MinimizeLCOE_Brownfield | IgnoreSilica | 81.7802 | 93.0561 | 10.4508 | 4 | 2993.8687 | 3992.5537 | 61.0341 | 81.3936 | 270.0138 | 0 | 100.3599 | 11754750.0081 | 1033612.4377 | 12514956.9654 | 5710464.0876 | 0 | 0 | 0 | 12095375.5645 | 31469686.1162 | 21478707.4117 | 96057552.591 | 961560.8286 | 28133983.6919 | 28133983.6919 | 1478867.319 | 12135314.5466 | 0 | 125153097.1115 | 166901262.6691 | 17782.7941 | 41.8031 | 2993.8687 | 3992.5537 | 61.0341 | 81.3936
1 | 6800 | 707 | 0.04 | 15 | 15 | 7 | 2.3714e-11 | 5spot_SharedNeighbor | Water | Porous | Wet | R600a | MinimizeLCOE_Brownfield | IgnoreSilica | 101.0421 | 114.1858 | 12.8238 | 4 | 2775.4354 | 3589.3165 | 56.581 | 73.1731 | 269.1056 | 0 | 124.5938 | 13604164.6551 | 1192792.8378 | 14740880.0818 | 7033551.5932 | 0 | 0 | 0 | 14262841.7755 | 37108988.5887 | 25327647.2252 | 113270866.7572 | 961560.8286 | 28133983.6919 | 28133983.6919 | 1478867.319 | 12135314.5466 | 0 | 142366411.2777 | 184114576.8353 | 23713.7371 | 51.2952 | 2775.4354 | 3589.3165 | 56.581 | 73.1731
1 | 6800 | 707 | 0.04 | 15 | 15 | 7 | 3.1623e-11 | 5spot_SharedNeighbor | Water | Porous | Wet | R600a | MinimizeLCOE_Brownfield | IgnoreSilica | 121.1884 | 135.2114 | 15.1851 | 4 | 2618.81 | 3306.1313 | 53.388 | 67.4 | 267.4115 | 0 | 104.8163 | 15350659.1226 | 1342597.4699 | 16875021.2909 | 8395347.3291 | 0 | 0 | 0 | 16365813.8329 | 42580490.5031 | 29062059.71 | 129971989.2585 | 961560.8286 | 28133983.6919 | 28133983.6919 | 1478867.319 | 12135314.5466 | 0 | 159067533.779 | 200815699.3366 | 31622.7766 | 60.7404 | 2618.81 | 3306.1313 | 53.388 | 67.4
1 | 6800 | 707 | 0.04 | 15 | 15 | 7 | 4.217e-11 | 5spot_SharedNeighbor | Water | Porous | Wet | R600a | MinimizeLCOE_Brownfield | IgnoreSilica | 140.84 | 154.5037 | 17.3517 | 4 | 2509.224 | 3110.7223 | 51.1539 | 63.4163 | 265.1647 | 0 | 101.8301 | 16886843.7724 | 1473986.8593 | 18775203.7134 | 9699667.2357 | 0 | 0 | 0 | 18265923.6165 | 47524186.394 | 32436233.7383 | 145062045.3295 | 961560.8286 | 28133983.6919 | 28133983.6919 | 1478867.319 | 12135314.5466 | 0 | 174157589.85 | 215905755.4075 | 42169.6503 | 69.407 | 2509.224 | 3110.7223 | 51.1539 | 63.4163
1 | 6800 | 707 | 0.04 | 15 | 15 | 7 | 5.6234e-11 | 5spot_SharedNeighbor | Water | Porous | Wet | R600a | MinimizeLCOE_Brownfield | IgnoreSilica | 159.0937 | 171.6954 | 19.2825 | 4 | 2430.1589 | 2971.4297 | 49.5421 | 60.5766 | 262.9821 | 0 | 103.5718 | 18210818.248 | 1586965.5675 | 20428690.7734 | 10897009.1819 | 0 | 0 | 0 | 19938158.6706 | 51874998.9823 | 35405752.73 | 158342394.1537 | 961560.8286 | 28133983.6919 | 28133983.6919 | 1478867.319 | 12135314.5466 | 0 | 187437938.6742 | 229186104.2318 | 56234.1325 | 77.1299 | 2430.1589 | 2971.4297 | 49.5421 | 60.5766
1 | 6800 | 707 | 0.04 | 15 | 15 | 7 | 7.4989e-11 | 5spot_SharedNeighbor | Water | Porous | Wet | R600a | MinimizeLCOE_Brownfield | IgnoreSilica | 175.0595 | 185.9366 | 20.8819 | 4 | 2375.167 | 2874.9808 | 48.421 | 58.6104 | 260.8495 | 0 | 105.634 | 19279564.7869 | 1677999.9159 | 21773367.2751 | 11929127.484 | 0 | 0 | 0 | 21317423.1901 | 55463562.3359 | 37855020.9565 | 169296065.9443 | 961560.8286 | 28133983.6919 | 28133983.6919 | 1478867.319 | 12135314.5466 | 0 | 198391610.4648 | 240139776.0224 | 74989.4209 | 83.5274 | 2375.167 | 2874.9808 | 48.421 | 58.6104
1 | 6800 | 707 | 0.04 | 15 | 15 | 7 | 1e-10 | 5spot_SharedNeighbor | Water | Porous | Wet | R600a | MinimizeLCOE_Brownfield | IgnoreSilica | 188.4869 | 197.3168 | 22.1599 | 4 | 2336.9164 | 2807.9037 | 47.6412 | 57.2429 | 258.9067 | 0 | 106.5063 | 20117165.3049 | 1749247.4922 | 22833097.2918 | 12786250.3271 | 0 | 0 | 0 | 22419446.5622 | 58330801.0941 | 39811970.3248 | 178047978.3972 | 961560.8286 | 28133983.6919 | 28133983.6919 | 1478867.319 | 12135314.5466 | 0 | 207143522.9177 | 248891688.4753 | 100000 | 88.6397 | 2336.9164 | 2807.9037 | 47.6412 | 57.2429
1 | 6800 | 707 | 0.04 | 15 | 15 | 7 | 1.3335e-10 | 5spot_SharedNeighbor | Water | Porous | Wet | R600a | MinimizeLCOE_Brownfield | IgnoreSilica | 199.33 | 206.0932 | 23.1456 | 4 | 2310.4634 | 2761.3938 | 47.1019 | 56.2947 | 257.2424 | 0 | 128.3273 | 20753908.7761 | 1803354.2933 | 23642020.8786 | 13470495.3442 | 0 | 0 | 0 | 23271213.9239 | 60546925.0477 | 41324520.46 | 184812438.7238 | 961560.8286 | 28133983.6919 | 28133983.6919 | 1478867.319 | 12135314.5466 | 0 | 213907983.2443 | 255656148.8019 | 133352.1432 | 92.5823 | 2310.4634 | 2761.3938 | 47.1019 | 56.2947
1 | 6800 | 707 | 0.04 | 15 | 15 | 7 | 1.7783e-10 | 5spot_SharedNeighbor | Water | Porous | Wet | R600a | MinimizeLCOE_Brownfield | IgnoreSilica | 207.9754 | 212.8258 | 23.9017 | 4 | 2291.8468 | 2728.5123 | 46.7224 | 55.6244 | 255.8582 | 0 | 98.7921 | 21237232.5914 | 1844393.197 | 24257895.1658 | 14011760.4796 | 0 | 0 | 0 | 23926999.7592 | 62253145.2709 | 42489050.8216 | 190020477.2855 | 961560.8286 | 28133983.6919 | 28133983.6919 | 1478867.319 | 12135314.5466 | 0 | 219116021.806 | 260864187.3636 | 177827.941 | 95.6067 | 2291.8468 | 2728.5123 | 46.7224 | 55.6244
1 | 6800 | 707 | 0.04 | 15 | 15 | 7 | 2.3714e-10 | 5spot_SharedNeighbor | Water | Porous | Wet | R600a | MinimizeLCOE_Brownfield | IgnoreSilica | 214.6574 | 217.9157 | 24.4733 | 4 | 2278.5841 | 2705.0503 | 46.452 | 55.1461 | 254.7857 | 0 | 113.5925 | 21599791.7473 | 1875160.6957 | 24720913.8005 | 14428158.2179 | 0 | 0 | 0 | 24423369.5399 | 63544597.6209 | 43370493.5872 | 193962485.2093 | 961560.8286 | 28133983.6919 | 28133983.6919 | 1478867.319 | 12135314.5466 | 0 | 223058029.7298 | 264806195.2874 | 237137.3706 | 97.8933 | 2278.5841 | 2705.0503 | 46.452 | 55.1461
1 | 6800 | 707 | 0.04 | 15 | 15 | 7 | 3.1623e-10 | 5spot_SharedNeighbor | Water | Porous | Wet | R600a | MinimizeLCOE_Brownfield | IgnoreSilica | 219.8099 | 221.7431 | 24.9031 | 4 | 2269.1116 | 2688.2169 | 46.2589 | 54.8029 | 253.9387 | 0 | 128.097 | 21870857.491 | 1898154.3301 | 25067654.2397 | 14747587.6855 | 0 | 0 | 0 | 24797858.9611 | 64518942.2764 | 44035503.8354 | 196936558.8192 | 961560.8286 | 28133983.6919 | 28133983.6919 | 1478867.319 | 12135314.5466 | 0 | 226032103.3398 | 267780268.8973 | 316227.766 | 99.6126 | 2269.1116 | 2688.2169 | 46.2589 | 54.8029
1 | 6800 | 707 | 0.04 | 15 | 15 | 7 | 4.217e-10 | 5spot_SharedNeighbor | Water | Porous | Wet | R600a | MinimizeLCOE_Brownfield | IgnoreSilica | 263.4667 | 250.2554 | 27.9694 | 4 | 2232.267 | 2605.4256 | 45.5078 | 53.1151 | 245.8768 | 0 | 406.0079 | 23850946.3103 | 2065879.2585 | 27614708.056 | 17387602.1055 | 0 | 319969.3295 | 0 | 27783250.9733 | 72286319.9041 | 49336898.6699 | 220645574.6071 | 961560.8286 | 28133983.6919 | 28133983.6919 | 1478867.319 | 12135314.5466 | 0 | 249741119.1276 | 291489284.6852 | 421696.5034 | 111.8778 | 2232.267 | 2605.4256 | 45.5078 | 53.1151
1 | 6800 | 707 | 0.04 | 15 | 15 | 7 | 5.6234e-10 | 5spot_SharedNeighbor | Water | Porous | Wet | R600a | MinimizeLCOE_Brownfield | IgnoreSilica | 263.905 | 250.4959 | 28.0075 | 4 | 2230.5566 | 2603.2085 | 45.4729 | 53.0699 | 245.7832 | 0 | 553.7439 | 23867370.344 | 2067268.7556 | 27635935.9043 | 17413319.8975 | 0 | 302980.1497 | 0 | 27801881.2699 | 72334792.1143 | 49369981.9494 | 220793530.3847 | 961560.8286 | 28133983.6919 | 28133983.6919 | 1478867.319 | 12135314.5466 | 0 | 249889074.9053 | 291637240.4628 | 562341.3252 | 112.0299 | 2230.5566 | 2603.2085 | 45.4729 | 53.0699
1 | 6800 | 707 | 0.04 | 15 | 15 | 7 | 7.4989e-10 | 5spot_SharedNeighbor | Water | Porous | Wet | R600a | MinimizeLCOE_Brownfield | IgnoreSilica | 265.3102 | 251.2968 | 28.0977 | 4 | 2229.2565 | 2600.7123 | 45.4464 | 53.019 | 245.5008 | 0 | 510.4047 | 23922037.1174 | 2071893.4461 | 27706603.6439 | 17496354.0053 | 0 | 302609.9994 | 0 | 27884804.3027 | 72550540.8358 | 49517234.8849 | 221452078.2354 | 961560.8286 | 28133983.6919 | 28133983.6919 | 1478867.319 | 12135314.5466 | 0 | 250547622.756 | 292295788.3135 | 749894.2093 | 112.3907 | 2229.2565 | 2600.7123 | 45.4464 | 53.019
1 | 6800 | 707 | 0.04 | 15 | 15 | 7 | 1e-09 | 5spot_SharedNeighbor | Water | Porous | Wet | R600a | MinimizeLCOE_Brownfield | IgnoreSilica | 265.9681 | 251.6664 | 28.1425 | 4 | 2228.284 | 2599.1487 | 45.4266 | 52.9872 | 245.3666 | 0 | 550.5386 | 23947246.0928 | 2074025.9683 | 27739197.3167 | 17535153.7376 | 0 | 297463.6899 | 0 | 27921303.8541 | 72645505.1814 | 49582050.0021 | 221741945.8429 | 961560.8286 | 28133983.6919 | 28133983.6919 | 1478867.319 | 12135314.5466 | 0 | 250837490.3634 | 292585655.921 | 1000000 | 112.5698 | 2228.284 | 2599.1487 | 45.4266 | 52.9872
1 | 6800 | 707 | 0.04 | 15 | 15 | 7 | 1.3335e-09 | 5spot_SharedNeighbor | Water | Porous | Wet | R600a | MinimizeLCOE_Brownfield | IgnoreSilica | 266.4438 | 251.9325 | 28.175 | 4 | 2227.5533 | 2597.99 | 45.4117 | 52.9635 | 245.2692 | 0 | 823.1855 | 23965385.5482 | 2075560.4132 | 27762652.8813 | 17563194.8449 | 0 | 293284.7075 | 0 | 27947430.5741 | 72713481.5475 | 49628445.2688 | 221949435.7854 | 961560.8286 | 28133983.6919 | 28133983.6919 | 1478867.319 | 12135314.5466 | 0 | 251044980.3059 | 292793145.8635 | 1333521.4322 | 112.6999 | 2227.5533 | 2597.99 | 45.4117 | 52.9635
1 | 6800 | 707 | 0.04 | 15 | 15 | 7 | 1.7783e-09 | 5spot_SharedNeighbor | Water | Porous | Wet | R600a | MinimizeLCOE_Brownfield | IgnoreSilica | 267.7392 | 252.6605 | 28.2522 | 4 | 2226.9903 | 2596.4143 | 45.4002 | 52.9314 | 245.0074 | 0 | 546.5757 | 24015002.5981 | 2079757.4264 | 27826821.1847 | 17639663.3129 | 0 | 300453.5558 | 0 | 28026062.2504 | 72918065.0396 | 49768077.706 | 222573903.0739 | 961560.8286 | 28133983.6919 | 28133983.6919 | 1478867.319 | 12135314.5466 | 0 | 251669447.5944 | 293417613.1519 | 1778279.41 | 113.0088 | 2226.9903 | 2596.4143 | 45.4002 | 52.9314
1 | 6800 | 707 | 0.04 | 15 | 15 | 7 | 2.3714e-09 | 5spot_SharedNeighbor | Water | Porous | Wet | R600a | MinimizeLCOE_Brownfield | IgnoreSilica | 268.5675 | 253.1331 | 28.3019 | 4 | 2226.6624 | 2595.4381 | 45.3935 | 52.9115 | 244.8448 | 0 | 535.9948 | 24047187.8388 | 2082479.7821 | 27868453.2844 | 17688670.5395 | 0 | 305775.7427 | 0 | 28077101.2031 | 73050857.9252 | 49858711.579 | 222979237.8949 | 961560.8286 | 28133983.6919 | 28133983.6919 | 1478867.319 | 12135314.5466 | 0 | 252074782.4154 | 293822947.9729 | 2371373.7057 | 113.2075 | 2226.6624 | 2595.4381 | 45.3935 | 52.9115
1 | 6800 | 707 | 0.04 | 15 | 15 | 7 | 3.1623e-09 | 5spot_SharedNeighbor | Water | Porous | Wet | R600a | MinimizeLCOE_Brownfield | IgnoreSilica | 268.6749 | 253.2012 | 28.3105 | 4 | 2226.4193 | 2595.0826 | 45.3886 | 52.9043 | 244.8273 | 0 | 527.5435 | 24051818.0095 | 2082871.4117 | 27874442.9887 | 17695147.0416 | 0 | 304225.7952 | 0 | 28083317.0462 | 73067030.2739 | 49869749.5392 | 223028602.1061 | 961560.8286 | 28133983.6919 | 28133983.6919 | 1478867.319 | 12135314.5466 | 0 | 252124146.6266 | 293872312.1841 | 3162277.6602 | 113.242 | 2226.4193 | 2595.0826 | 45.3886 | 52.9043
1 | 6800 | 707 | 0.04 | 15 | 15 | 7 | 4.217e-09 | 5spot_SharedNeighbor | Water | Porous | Wet | R600a | MinimizeLCOE_Brownfield | IgnoreSilica | 268.7527 | 253.2506 | 28.3168 | 4 | 2226.2353 | 2594.8161 | 45.3848 | 52.8988 | 244.8148 | 0 | 558.1806 | 24055183.5457 | 2083156.0745 | 27878796.8105 | 17699840.4317 | 0 | 303006.8665 | 0 | 28087793.6543 | 73078677.4898 | 49877699.0034 | 223064153.8765 | 961560.8286 | 28133983.6919 | 28133983.6919 | 1478867.319 | 12135314.5466 | 0 | 252159698.397 | 293907863.9545 | 4216965.0343 | 113.2673 | 2226.2353 | 2594.8161 | 45.3848 | 52.8988
1 | 6800 | 707 | 0.04 | 15 | 15 | 7 | 5.6234e-09 | 5spot_SharedNeighbor | Water | Porous | Wet | R600a | MinimizeLCOE_Brownfield | IgnoreSilica | 268.8233 | 253.2944 | 28.3223 | 4 | 2226.0963 | 2594.6064 | 45.382 | 52.8946 | 244.8029 | 0 | 590.2078 | 24058168.1301 | 2083408.5148 | 27882657.8708 | 17704079.9205 | 0 | 302209.1837 | 0 | 28091904.2118 | 73089372.3171 | 49884998.4429 | 223096798.5917 | 961560.8286 | 28133983.6919 | 28133983.6919 | 1478867.319 | 12135314.5466 | 0 | 252192343.1122 | 293940508.6697 | 5623413.2519 | 113.2891 | 2226.0963 | 2594.6064 | 45.382 | 52.8946
1 | 6800 | 707 | 0.04 | 15 | 15 | 7 | 7.4989e-09 | 5spot_SharedNeighbor | Water | Porous | Wet | R600a | MinimizeLCOE_Brownfield | IgnoreSilica | 268.8593 | 253.3179 | 28.3254 | 4 | 2225.9915 | 2594.4608 | 45.3798 | 52.8916 | 244.7974 | 0 | 581.5141 | 24059768.0363 | 2083543.8367 | 27884727.6395 | 17706264.906 | 0 | 301421.4385 | 0 | 28093933.0842 | 73094651.0271 | 49888601.2709 | 223112911.2392 | 961560.8286 | 28133983.6919 | 28133983.6919 | 1478867.319 | 12135314.5466 | 0 | 252208455.7597 | 293956621.3172 | 7498942.0933 | 113.3016 | 2225.9915 | 2594.4608 | 45.3798 | 52.8916
1 | 6800 | 707 | 0.04 | 15 | 15 | 7 | 1e-08 | 5spot_SharedNeighbor | Water | Porous | Wet | R600a | MinimizeLCOE_Brownfield | IgnoreSilica | 268.8936 | 253.3396 | 28.3282 | 4 | 2225.9126 | 2594.3459 | 45.3782 | 52.8893 | 244.7918 | 0 | 593.609 | 24061241.0191 | 2083668.4231 | 27886633.2233 | 17708329.9383 | 0 | 300903.22 | 0 | 28095902.5713 | 73099775.2284 | 49892098.6436 | 223128552.2671 | 961560.8286 | 28133983.6919 | 28133983.6919 | 1478867.319 | 12135314.5466 | 0 | 252224096.7876 | 293972262.3452 | 10000000 | 113.3127 | 2225.9126 | 2594.3459 | 45.3782 | 52.8893
1 | 6900 | 707 | 0.04 | 15 | 15 | 7 | 1e-13 | 5spot_SharedNeighbor | Water | Porous | Wet | R600a | MinimizeLCOE_Brownfield | IgnoreSilica | 1.4565 | 0.81456 | 0.082478 | 4 | 98549.0981 | 227657.9574 | 2009.0567 | 4641.1154 | 184.6376 | 0 | 58.1317 | 414545.58 | 37487.0516 | 282598.9663 | 110545.6942 | 0 | 62859.2715 | 0 | 354134.2598 | 921384.7011 | 628863.9911 | 2812419.5157 | 961560.8286 | 28738594.3808 | 28738594.3808 | 1478867.319 | 12377158.8222 | 0 | 32512574.7252 | 75107195.2472 | 100 | 0.32991 | 98549.0981 | 227657.9574 | 2009.0567 | 4641.1154
1 | 6900 | 707 | 0.04 | 15 | 15 | 7 | 1.3335e-13 | 5spot_SharedNeighbor | Water | Porous | Wet | R600a | MinimizeLCOE_Brownfield | IgnoreSilica | 1.8848 | 1.25 | 0.13031 | 4 | 64193.0643 | 145910.6659 | 1308.6624 | 2974.5863 | 201.6236 | 0 | 148.6314 | 559041.3212 | 50592.1307 | 398081.9591 | 139418.9451 | 0 | 66826.9034 | 0 | 473444.8912 | 1231806.4899 | 840733.2405 | 3759945.881 | 961560.8286 | 28738594.3808 | 28738594.3808 | 1478867.319 | 12377158.8222 | 0 | 33460101.0905 | 76054721.6125 | 133.3521 | 0.52124 | 64193.0643 | 145910.6659 | 1308.6624 | 2974.5863
1 | 6900 | 707 | 0.04 | 15 | 15 | 7 | 1.7783e-13 | 5spot_SharedNeighbor | Water | Porous | Wet | R600a | MinimizeLCOE_Brownfield | IgnoreSilica | 2.3904 | 1.7858 | 0.19004 | 4 | 45402.2894 | 101435.7028 | 925.5871 | 2067.904 | 215.1963 | 0 | 196.8194 | 717512.6501 | 64940.2685 | 529533.8953 | 173601.0985 | 0 | 68388.9855 | 0 | 606050.9902 | 1576820.3583 | 1076212.295 | 4813060.5414 | 961560.8286 | 28738594.3808 | 28738594.3808 | 1478867.319 | 12377158.8222 | 0 | 34513215.7509 | 77107836.273 | 177.8279 | 0.76016 | 45402.2894 | 101435.7028 | 925.5871 | 2067.904
1 | 6900 | 707 | 0.04 | 15 | 15 | 7 | 2.3714e-13 | 5spot_SharedNeighbor | Water | Porous | Wet | R600a | MinimizeLCOE_Brownfield | IgnoreSilica | 3.0517 | 2.5092 | 0.27092 | 4 | 33056.3238 | 72362.3649 | 673.8979 | 1475.2047 | 227.0307 | 0 | 255.4589 | 910706.7519 | 82397.6662 | 695130.1775 | 218595.982 | 0 | 69713.7606 | 0 | 770852.2919 | 2005599.5399 | 1368862.8969 | 6121859.0667 | 961560.8286 | 28738594.3808 | 28738594.3808 | 1478867.319 | 12377158.8222 | 0 | 35822014.2762 | 78416634.7982 | 237.1374 | 1.0837 | 33056.3238 | 72362.3649 | 673.8979 | 1475.2047
1 | 6900 | 707 | 0.04 | 15 | 15 | 7 | 3.1623e-13 | 5spot_SharedNeighbor | Water | Porous | Wet | R600a | MinimizeLCOE_Brownfield | IgnoreSilica | 3.8756 | 3.4339 | 0.37502 | 4 | 24909.5632 | 53304.4257 | 507.8151 | 1086.6828 | 236.6713 | 0 | 41.3317 | 1135134.3318 | 102632.1512 | 893426.3106 | 275194.9258 | 0 | 68782.7572 | 0 | 965316.4859 | 2511555.4827 | 1714188.2242 | 7666230.6694 | 961560.8286 | 28738594.3808 | 28738594.3808 | 1478867.319 | 12377158.8222 | 0 | 37366385.8789 | 79961006.4009 | 316.2278 | 1.5001 | 24909.5632 | 53304.4257 | 507.8151 | 1086.6828
1 | 6900 | 707 | 0.04 | 15 | 15 | 7 | 4.217e-13 | 5spot_SharedNeighbor | Water | Porous | Wet | R600a | MinimizeLCOE_Brownfield | IgnoreSilica | 4.9131 | 4.6202 | 0.50925 | 4 | 19248.1794 | 40158.5572 | 392.4002 | 818.6865 | 244.5409 | 0 | 55.0125 | 1398594.4414 | 126328.5431 | 1132830.9018 | 347044.8104 | 0 | 65196.2197 | 0 | 1197298.0174 | 3115123.8417 | 2126136.0314 | 9508552.807 | 961560.8286 | 28738594.3808 | 28738594.3808 | 1478867.319 | 12377158.8222 | 0 | 39208708.0164 | 81803328.5385 | 421.6965 | 2.037 | 19248.1794 | 40158.5572 | 392.4002 | 818.6865
1 | 6900 | 707 | 0.04 | 15 | 15 | 7 | 5.6234e-13 | 5spot_SharedNeighbor | Water | Porous | Wet | R600a | MinimizeLCOE_Brownfield | IgnoreSilica | 6.2775 | 6.2 | 0.6883 | 4 | 15073.7541 | 30544.6974 | 307.2989 | 622.695 | 251.098 | 0 | 43.3473 | 1720510.9309 | 155206.3906 | 1433328.6652 | 442086.8864 | 0 | 58992.2347 | 0 | 1485948.792 | 3866133.9469 | 2638715.8598 | 11800923.7065 | 961560.8286 | 28738594.3808 | 28738594.3808 | 1478867.319 | 12377158.8222 | 0 | 41501078.916 | 84095699.4381 | 562.3413 | 2.7532 | 15073.7541 | 30544.6974 | 307.2989 | 622.695
1 | 6900 | 707 | 0.04 | 15 | 15 | 7 | 7.4989e-13 | 5spot_SharedNeighbor | Water | Porous | Wet | R600a | MinimizeLCOE_Brownfield | IgnoreSilica | 8.0265 | 8.2298 | 0.91871 | 4 | 12044.1315 | 23635.0149 | 245.5359 | 481.8317 | 256.1214 | 0 | 51.0511 | 2100963.7744 | 189238.13 | 1797813.7561 | 564214.4367 | 0 | 48734.4023 | 0 | 1833376.1548 | 4770068.6777 | 3255669.8876 | 14560079.2197 | 961560.8286 | 28738594.3808 | 28738594.3808 | 1478867.319 | 12377158.8222 | 0 | 44260234.4292 | 86854854.9512 | 749.8942 | 3.6748 | 12044.1315 | 23635.0149 | 245.5359 | 481.8317
1 | 6900 | 707 | 0.04 | 15 | 15 | 7 | 1e-12 | 5spot_SharedNeighbor | Water | Porous | Wet | R600a | MinimizeLCOE_Brownfield | IgnoreSilica | 10.3259 | 10.9629 | 1.2302 | 4 | 9695.223 | 18351.3838 | 197.6502 | 374.1178 | 260.7944 | 0 | 51.9015 | 2572698.8653 | 231305.1355 | 2261388.2453 | 726206.2436 | 0 | 22394.0621 | 0 | 2267457.0952 | 5899458.2422 | 4026501.4721 | 18007409.3612 | 961560.8286 | 28738594.3808 | 28738594.3808 | 1478867.319 | 12377158.8222 | 0 | 47707564.5707 | 90302185.0928 | 1000 | 4.9207 | 9695.223 | 18351.3838 | 197.6502 | 374.1178
1 | 6900 | 707 | 0.04 | 15 | 15 | 7 | 1.3335e-12 | 5spot_SharedNeighbor | Water | Porous | Wet | R600a | MinimizeLCOE_Brownfield | IgnoreSilica | 8.2117 | 8.4425 | 0.94815 | 4 | 11705.1807 | 22936.1995 | 238.6259 | 467.5855 | 256.4846 | 0 | 38.8186 | 2139153.7138 | 192648.8617 | 1834893.0496 | 577108.8127 | 0 | 0 | 0 | 1850083.7307 | 4813538.363 | 3285338.8411 | 14692765.3727 | 961560.8286 | 28738594.3808 | 28738594.3808 | 1478867.319 | 12377158.8222 | 0 | 44392920.5821 | 86987541.1042 | 1333.5214 | 3.7926 | 11705.1807 | 22936.1995 | 238.6259 | 467.5855
1 | 6900 | 707 | 0.04 | 15 | 15 | 7 | 1.7783e-12 | 5spot_SharedNeighbor | Water | Porous | Wet | R600a | MinimizeLCOE_Brownfield | IgnoreSilica | 10.6502 | 11.3456 | 1.2742 | 4 | 9440.7193 | 17797.9678 | 192.4618 | 362.8356 | 261.2476 | 0 | 46.9364 | 2635860.4675 | 236927.5341 | 2324317.363 | 749007.8483 | 0 | 0 | 0 | 2318984.153 | 6033521.0771 | 4118002.1116 | 18416620.5545 | 961560.8286 | 28738594.3808 | 28738594.3808 | 1478867.319 | 12377158.8222 | 0 | 48116775.764 | 90711396.286 | 1778.2794 | 5.0967 | 9440.7193 | 17797.9678 | 192.4618 | 362.8356
1 | 6900 | 707 | 0.04 | 15 | 15 | 7 | 2.3714e-12 | 5spot_SharedNeighbor | Water | Porous | Wet | R600a | MinimizeLCOE_Brownfield | IgnoreSilica | 13.807 | 15.0868 | 1.6943 | 4 | 7766.2551 | 14051.0799 | 158.3256 | 286.4503 | 264.6384 | 0 | 47.5548 | 3224675.8624 | 289237.5217 | 2919520.5575 | 971408.5081 | 0 | 0 | 0 | 2887888.5554 | 7513693.6337 | 5128250.296 | 22934674.9348 | 961560.8286 | 28738594.3808 | 28738594.3808 | 1478867.319 | 12377158.8222 | 0 | 52634830.1442 | 95229450.6663 | 2371.3737 | 6.7774 | 7766.2551 | 14051.0799 | 158.3256 | 286.4503
1 | 6900 | 707 | 0.04 | 15 | 15 | 7 | 3.1623e-12 | 5spot_SharedNeighbor | Water | Porous | Wet | R600a | MinimizeLCOE_Brownfield | IgnoreSilica | 17.9754 | 20.0413 | 2.2508 | 4 | 6472.7636 | 11203.9022 | 131.956 | 228.4067 | 267.3183 | 0 | 38.7756 | 3943254.3117 | 352844.9344 | 3664152.5276 | 1265464.014 | 0 | 0 | 0 | 3598029.1572 | 9361333.8098 | 6389302.6814 | 28574381.4362 | 961560.8286 | 28738594.3808 | 28738594.3808 | 1478867.319 | 12377158.8222 | 0 | 58274536.6457 | 100869157.1677 | 3162.2777 | 9.003 | 6472.7636 | 11203.9022 | 131.956 | 228.4067
1 | 6900 | 707 | 0.04 | 15 | 15 | 7 | 4.217e-12 | 5spot_SharedNeighbor | Water | Porous | Wet | R600a | MinimizeLCOE_Brownfield | IgnoreSilica | 23.471 | 26.5858 | 2.9858 | 4 | 5468.0702 | 9034.5588 | 111.474 | 184.1817 | 269.4123 | 0 | 105.1677 | 4818500.2825 | 430022.5899 | 4593602.4907 | 1653568.6902 | 0 | 0 | 0 | 4483320.6808 | 11664680.7558 | 7961384.3011 | 35605079.7909 | 961560.8286 | 28738594.3808 | 28738594.3808 | 1478867.319 | 12377158.8222 | 0 | 65305235.0004 | 107899855.5224 | 4216.965 | 11.943 | 5468.0702 | 9034.5588 | 111.474 | 184.1817
1 | 6900 | 707 | 0.04 | 15 | 15 | 7 | 5.6234e-12 | 5spot_SharedNeighbor | Water | Porous | Wet | R600a | MinimizeLCOE_Brownfield | IgnoreSilica | 30.6548 | 35.1505 | 3.9476 | 4 | 4686.426 | 7383.9092 | 95.5391 | 150.531 | 271.0253 | 0 | 96.6499 | 5875661.9385 | 522864.0021 | 5743532.6368 | 2161219.1802 | 0 | 0 | 0 | 5578278.3255 | 14513535.9406 | 9905786.5028 | 44300878.5265 | 961560.8286 | 28738594.3808 | 28738594.3808 | 1478867.319 | 12377158.8222 | 0 | 74001033.736 | 116595654.258 | 5623.4133 | 15.7905 | 4686.426 | 7383.9092 | 95.5391 | 150.531
1 | 6900 | 707 | 0.04 | 15 | 15 | 7 | 7.4989e-12 | 5spot_SharedNeighbor | Water | Porous | Wet | R600a | MinimizeLCOE_Brownfield | IgnoreSilica | 40 | 46.2978 | 5.1995 | 4 | 4073.2068 | 6121.2099 | 83.0378 | 124.7891 | 272.255 | 0 | 91.62 | 7147159.6694 | 634057.1849 | 7159481.8246 | 2821779.7365 | 0 | 0 | 0 | 6927366.582 | 18023586.8481 | 12301468.3715 | 55014900.2169 | 961560.8286 | 28738594.3808 | 28738594.3808 | 1478867.319 | 12377158.8222 | 0 | 84715055.4263 | 127309675.9484 | 7498.9421 | 20.7981 | 4073.2068 | 6121.2099 | 83.0378 | 124.7891
1 | 6900 | 707 | 0.04 | 15 | 15 | 7 | 1e-11 | 5spot_SharedNeighbor | Water | Porous | Wet | R600a | MinimizeLCOE_Brownfield | IgnoreSilica | 51.9311 | 60.5124 | 6.7959 | 4 | 3593.2305 | 5160.1484 | 73.2529 | 105.1966 | 273.1348 | 0 | 100.8924 | 8648323.8957 | 764764.0824 | 8869703.0836 | 3664759.6319 | 0 | 0 | 0 | 8559544.7705 | 22270179.6888 | 15199855.244 | 67977130.397 | 961560.8286 | 28738594.3808 | 28738594.3808 | 1478867.319 | 12377158.8222 | 0 | 97677285.6065 | 140271906.1285 | 10000 | 27.1837 | 3593.2305 | 5160.1484 | 73.2529 | 105.1966
1 | 6900 | 707 | 0.04 | 15 | 15 | 7 | 1.3335e-11 | 5spot_SharedNeighbor | Water | Porous | Wet | R600a | MinimizeLCOE_Brownfield | IgnoreSilica | 66.7574 | 78.0514 | 8.7657 | 4 | 3220.1905 | 4435.0042 | 65.6479 | 90.4136 | 273.5753 | 0 | 92.8179 | 10368775.4997 | 913909.2469 | 10872723.0573 | 4709792.9002 | 0 | 0 | 0 | 10477428.2746 | 27260119.1544 | 18605591.4623 | 83208339.5954 | 961560.8286 | 28738594.3808 | 28738594.3808 | 1478867.319 | 12377158.8222 | 0 | 112908494.8049 | 155503115.3269 | 13335.2143 | 35.0627 | 3220.1905 | 4435.0042 | 65.6479 | 90.4136
1 | 6900 | 707 | 0.04 | 15 | 15 | 7 | 1.7783e-11 | 5spot_SharedNeighbor | Water | Porous | Wet | R600a | MinimizeLCOE_Brownfield | IgnoreSilica | 84.3406 | 98.4453 | 11.056 | 4 | 2936.8009 | 3899.9547 | 59.8707 | 79.5059 | 273.3578 | 0 | 95.946 | 12236786.1645 | 1075159.5285 | 13091504.7615 | 5940446.9773 | 0 | 0 | 0 | 12614119.9984 | 32819352.7241 | 22399882.6044 | 100177252.7587 | 961560.8286 | 28738594.3808 | 28738594.3808 | 1478867.319 | 12377158.8222 | 0 | 129877407.9682 | 172472028.4903 | 17782.7941 | 44.2241 | 2936.8009 | 3899.9547 | 59.8707 | 79.5059
1 | 6900 | 707 | 0.04 | 15 | 15 | 7 | 2.3714e-11 | 5spot_SharedNeighbor | Water | Porous | Wet | R600a | MinimizeLCOE_Brownfield | IgnoreSilica | 103.8996 | 120.31 | 13.5116 | 4 | 2728.4165 | 3516.5301 | 55.6225 | 71.6892 | 272.3117 | 0 | 98.3113 | 14121560.2868 | 1237222.0731 | 15370040.0163 | 7292164.0549 | 0 | 0 | 0 | 14828184.7081 | 38579894.9316 | 26331571.0284 | 117760637.0991 | 961560.8286 | 28738594.3808 | 28738594.3808 | 1478867.319 | 12377158.8222 | 0 | 147460792.3086 | 190055412.8306 | 23713.7371 | 54.0463 | 2728.4165 | 3516.5301 | 55.6225 | 71.6892
1 | 6900 | 707 | 0.04 | 15 | 15 | 7 | 3.1623e-11 | 5spot_SharedNeighbor | Water | Porous | Wet | R600a | MinimizeLCOE_Brownfield | IgnoreSilica | 124.2164 | 141.835 | 15.929 | 4 | 2579.5932 | 3248.1022 | 52.5885 | 66.217 | 270.4713 | 0 | 104.0119 | 15884612.785 | 1388304.6277 | 17533162.9369 | 8671412.7906 | 0 | 0 | 0 | 16956222.3247 | 44116612.2894 | 30110494.3932 | 134660822.1475 | 961560.8286 | 28738594.3808 | 28738594.3808 | 1478867.319 | 12377158.8222 | 0 | 164360977.3569 | 206955597.879 | 31622.7766 | 63.7159 | 2579.5932 | 3248.1022 | 52.5885 | 66.217
1 | 6900 | 707 | 0.04 | 15 | 15 | 7 | 4.217e-11 | 5spot_SharedNeighbor | Water | Porous | Wet | R600a | MinimizeLCOE_Brownfield | IgnoreSilica | 143.9385 | 161.4845 | 18.1357 | 4 | 2475.2552 | 3062.4196 | 50.4614 | 62.4316 | 268.1441 | 0 | 118.8903 | 17429196.2611 | 1520295.5766 | 19450836.3912 | 9985141.454 | 0 | 0 | 0 | 18870333.1763 | 49096736.0872 | 33509531.2166 | 149862070.163 | 961560.8286 | 28738594.3808 | 28738594.3808 | 1478867.319 | 12377158.8222 | 0 | 179562225.3725 | 222156845.8945 | 42169.6503 | 72.5429 | 2475.2552 | 3062.4196 | 50.4614 | 62.4316
1 | 6900 | 707 | 0.04 | 15 | 15 | 7 | 5.6234e-11 | 5spot_SharedNeighbor | Water | Porous | Wet | R600a | MinimizeLCOE_Brownfield | IgnoreSilica | 162.148 | 178.8344 | 20.0842 | 4 | 2400.3171 | 2930.5167 | 48.9337 | 59.7425 | 265.878 | 0 | 129.3025 | 18749557.2856 | 1632872.5079 | 21105447.3071 | 11182658.5156 | 0 | 0 | 0 | 20541508.8903 | 53444792.4898 | 36477169.055 | 163134006.0514 | 961560.8286 | 28738594.3808 | 28738594.3808 | 1478867.319 | 12377158.8222 | 0 | 192834161.2608 | 235428781.7829 | 56234.1325 | 80.337 | 2400.3171 | 2930.5167 | 48.9337 | 59.7425
1 | 6900 | 707 | 0.04 | 15 | 15 | 7 | 7.4989e-11 | 5spot_SharedNeighbor | Water | Porous | Wet | R600a | MinimizeLCOE_Brownfield | IgnoreSilica | 178.007 | 193.117 | 21.6883 | 4 | 2348.3013 | 2839.2883 | 47.8733 | 57.8827 | 263.6824 | 0 | 65.9908 | 19809673.7257 | 1723101.5686 | 22443475.1865 | 12209708.3579 | 0 | 0 | 0 | 21912523.9471 | 57011892.4336 | 38911788.0631 | 174022163.2824 | 961560.8286 | 28738594.3808 | 28738594.3808 | 1478867.319 | 12377158.8222 | 0 | 203722318.4918 | 246316939.0139 | 74989.4209 | 86.7531 | 2348.3013 | 2839.2883 | 47.8733 | 57.8827
1 | 6900 | 707 | 0.04 | 15 | 15 | 7 | 1e-10 | 5spot_SharedNeighbor | Water | Porous | Wet | R600a | MinimizeLCOE_Brownfield | IgnoreSilica | 191.2468 | 204.4274 | 22.9585 | 4 | 2312.3117 | 2776.1338 | 47.1396 | 56.5952 | 261.702 | 0 | 79.1604 | 20633645.1004 | 1793138.5842 | 23489022.1032 | 13055338.4119 | 0 | 0 | 0 | 22998746.2379 | 59838020.0195 | 40840678.2117 | 182648588.6688 | 961560.8286 | 28738594.3808 | 28738594.3808 | 1478867.319 | 12377158.8222 | 0 | 212348743.8783 | 254943364.4004 | 100000 | 91.834 | 2312.3117 | 2776.1338 | 47.1396 | 56.5952
1 | 6900 | 707 | 0.04 | 15 | 15 | 7 | 1.3335e-10 | 5spot_SharedNeighbor | Water | Porous | Wet | R600a | MinimizeLCOE_Brownfield | IgnoreSilica | 202.0238 | 213.2129 | 23.9452 | 4 | 2287.202 | 2731.9121 | 46.6277 | 55.6937 | 259.9956 | 0 | 79.9276 | 21264889.4186 | 1846740.7301 | 24293184.4411 | 13736288.4987 | 0 | 0 | 0 | 23845030.2045 | 62039877.3039 | 42343491.0519 | 189369501.6487 | 961560.8286 | 28738594.3808 | 28738594.3808 | 1478867.319 | 12377158.8222 | 0 | 219069656.8581 | 261664277.3802 | 133352.1432 | 95.7806 | 2287.202 | 2731.9121 | 46.6277 | 55.6937
1 | 6900 | 707 | 0.04 | 15 | 15 | 7 | 1.7783e-10 | 5spot_SharedNeighbor | Water | Porous | Wet | R600a | MinimizeLCOE_Brownfield | IgnoreSilica | 210.489 | 219.8767 | 24.6935 | 4 | 2269.6286 | 2700.8609 | 46.2694 | 55.0607 | 258.6188 | 0 | 80.184 | 21738841.682 | 1886956.8679 | 24898722.8384 | 14266779.1826 | 0 | 0 | 0 | 24488607.2226 | 63714332.6893 | 43486341.259 | 194480581.7419 | 961560.8286 | 28738594.3808 | 28738594.3808 | 1478867.319 | 12377158.8222 | 0 | 224180736.9513 | 266775357.4734 | 177827.941 | 98.7742 | 2269.6286 | 2700.8609 | 46.2694 | 55.0607
1 | 6900 | 707 | 0.04 | 15 | 15 | 7 | 2.3714e-10 | 5spot_SharedNeighbor | Water | Porous | Wet | R600a | MinimizeLCOE_Brownfield | IgnoreSilica | 217.0669 | 224.9205 | 25.26 | 4 | 2257.1058 | 2678.6679 | 46.0142 | 54.6083 | 257.534 | 0 | 70.3533 | 22094898.3121 | 1917152.8938 | 25354603.0224 | 14676448.096 | 0 | 0 | 0 | 24976809.9065 | 64984535.9285 | 44353281.0699 | 198357729.2291 | 961560.8286 | 28738594.3808 | 28738594.3808 | 1478867.319 | 12377158.8222 | 0 | 228057884.4386 | 270652504.9606 | 237137.3706 | 101.04 | 2257.1058 | 2678.6679 | 46.0142 | 54.6083
1 | 6900 | 707 | 0.04 | 15 | 15 | 7 | 3.1623e-10 | 5spot_SharedNeighbor | Water | Porous | Wet | R600a | MinimizeLCOE_Brownfield | IgnoreSilica | 222.148 | 228.718 | 25.6865 | 4 | 2248.1431 | 2662.7057 | 45.8314 | 54.2829 | 256.6761 | 0 | 88.6625 | 22361512.3526 | 1939754.5275 | 25696500.7213 | 14991227.4357 | 0 | 0 | 0 | 25345708.0644 | 65944333.264 | 45008362.4732 | 201287398.8387 | 961560.8286 | 28738594.3808 | 28738594.3808 | 1478867.319 | 12377158.8222 | 0 | 230987554.0481 | 273582174.5702 | 316227.766 | 102.7459 | 2248.1431 | 2662.7057 | 45.8314 | 54.2829
1 | 6900 | 707 | 0.04 | 15 | 15 | 7 | 4.217e-10 | 5spot_SharedNeighbor | Water | Porous | Wet | R600a | MinimizeLCOE_Brownfield | IgnoreSilica | 226.058 | 231.582 | 26.0081 | 4 | 2241.6519 | 2651.0877 | 45.6991 | 54.046 | 256.0041 | 0 | 86.5194 | 22561758.9125 | 1956724.9567 | 25953589.2044 | 15232731.9118 | 0 | 0 | 0 | 25624873.9443 | 66670665.6187 | 45504099.23 | 203504443.7785 | 961560.8286 | 28738594.3808 | 28738594.3808 | 1478867.319 | 12377158.8222 | 0 | 233204598.9879 | 275799219.51 | 421696.5034 | 104.0325 | 2241.6519 | 2651.0877 | 45.6991 | 54.046
1 | 6900 | 707 | 0.04 | 15 | 15 | 7 | 5.6234e-10 | 5spot_SharedNeighbor | Water | Porous | Wet | R600a | MinimizeLCOE_Brownfield | IgnoreSilica | 229.0205 | 233.7171 | 26.2479 | 4 | 2236.9536 | 2642.649 | 45.6033 | 53.874 | 255.4884 | 0 | 85.486 | 22710596.5701 | 1969335.8203 | 26144840.2991 | 15414953.6355 | 0 | 0 | 0 | 25833493.2667 | 67213450.3019 | 45874560.9294 | 205161230.823 | 961560.8286 | 28738594.3808 | 28738594.3808 | 1478867.319 | 12377158.8222 | 0 | 234861386.0324 | 277456006.5545 | 562341.3252 | 104.9916 | 2236.9536 | 2642.649 | 45.6033 | 53.874
1 | 6900 | 707 | 0.04 | 15 | 15 | 7 | 7.4989e-10 | 5spot_SharedNeighbor | Water | Porous | Wet | R600a | MinimizeLCOE_Brownfield | IgnoreSilica | 268.7332 | 258.8942 | 28.9825 | 4 | 2205.9528 | 2573.3691 | 44.9713 | 52.4616 | 247.7657 | 0 | 386.7543 | 24438195.5322 | 2115544.4259 | 28374718.2921 | 17800218.905 | 0 | 250890.9618 | 0 | 28462031.5657 | 74052367.7684 | 50542262.6259 | 226036230.0771 | 961560.8286 | 28738594.3808 | 28738594.3808 | 1478867.319 | 12377158.8222 | 0 | 255736385.2866 | 298331005.8086 | 749894.2093 | 115.9301 | 2205.9528 | 2573.3691 | 44.9713 | 52.4616
1 | 6900 | 707 | 0.04 | 15 | 15 | 7 | 1e-09 | 5spot_SharedNeighbor | Water | Porous | Wet | R600a | MinimizeLCOE_Brownfield | IgnoreSilica | 268.441 | 258.715 | 28.9712 | 4 | 2205.1684 | 2572.7286 | 44.9553 | 52.4486 | 247.8185 | 0 | 596.438 | 24426066.7309 | 2114519.013 | 28359000.7327 | 17782753.1052 | 0 | 235566.4511 | 0 | 28437983.3528 | 73989799.2515 | 50499558.3275 | 225845246.9647 | 961560.8286 | 28738594.3808 | 28738594.3808 | 1478867.319 | 12377158.8222 | 0 | 255545402.1742 | 298140022.6962 | 1000000 | 115.8848 | 2205.1684 | 2572.7286 | 44.9553 | 52.4486
1 | 6900 | 707 | 0.04 | 15 | 15 | 7 | 1.3335e-09 | 5spot_SharedNeighbor | Water | Porous | Wet | R600a | MinimizeLCOE_Brownfield | IgnoreSilica | 271.6958 | 260.546 | 29.1595 | 4 | 2204.6308 | 2569.817 | 44.9444 | 52.3892 | 247.1504 | 0 | 578.7801 | 24549850.1301 | 2124983.4222 | 28519450.564 | 17974426.2415 | 0 | 265298.6149 | 0 | 28639263.4994 | 74513488.9046 | 50856987.2765 | 227443748.6532 | 961560.8286 | 28738594.3808 | 28738594.3808 | 1478867.319 | 12377158.8222 | 0 | 257143903.8627 | 299738524.3847 | 1333521.4322 | 116.6381 | 2204.6308 | 2569.817 | 44.9444 | 52.3892
1 | 6900 | 707 | 0.04 | 15 | 15 | 7 | 1.7783e-09 | 5spot_SharedNeighbor | Water | Porous | Wet | R600a | MinimizeLCOE_Brownfield | IgnoreSilica | 272.0124 | 260.7362 | 29.1808 | 4 | 2204.3432 | 2569.2635 | 44.9385 | 52.3779 | 247.0923 | 0 | 540.1716 | 24562695.8501 | 2126069.2871 | 28536106.5063 | 17993305.1856 | 0 | 265490.0768 | 0 | 28658630.0933 | 74563876.8094 | 50891378.0569 | 227597551.8655 | 961560.8286 | 28738594.3808 | 28738594.3808 | 1478867.319 | 12377158.8222 | 0 | 257297707.075 | 299892327.597 | 1778279.41 | 116.7231 | 2204.3432 | 2569.2635 | 44.9385 | 52.3779
1 | 6900 | 707 | 0.04 | 15 | 15 | 7 | 2.3714e-09 | 5spot_SharedNeighbor | Water | Porous | Wet | R600a | MinimizeLCOE_Brownfield | IgnoreSilica | 272.1755 | 260.8379 | 29.1926 | 4 | 2204.122 | 2568.8941 | 44.934 | 52.3704 | 247.0643 | 0 | 573.1025 | 24569563.7721 | 2126649.8345 | 28545011.9466 | 18003103.3521 | 0 | 264761.9582 | 0 | 28668545.4368 | 74589674.4992 | 50908985.5102 | 227676296.3097 | 961560.8286 | 28738594.3808 | 28738594.3808 | 1478867.319 | 12377158.8222 | 0 | 257376451.5192 | 299971072.0412 | 2371373.7057 | 116.7705 | 2204.122 | 2568.8941 | 44.934 | 52.3704
1 | 6900 | 707 | 0.04 | 15 | 15 | 7 | 3.1623e-09 | 5spot_SharedNeighbor | Water | Porous | Wet | R600a | MinimizeLCOE_Brownfield | IgnoreSilica | 272.2829 | 260.9059 | 29.2007 | 4 | 2203.953 | 2568.624 | 44.9306 | 52.3649 | 247.0464 | 0 | 557.7702 | 24574156.597 | 2127038.0647 | 28550967.4864 | 18009573.6022 | 0 | 264009.7077 | 0 | 28675040.7286 | 74606573.9162 | 50920519.7096 | 227727879.8124 | 961560.8286 | 28738594.3808 | 28738594.3808 | 1478867.319 | 12377158.8222 | 0 | 257428035.0219 | 300022655.5439 | 3162277.6602 | 116.8029 | 2203.953 | 2568.624 | 44.9306 | 52.3649
1 | 6900 | 707 | 0.04 | 15 | 15 | 7 | 4.217e-09 | 5spot_SharedNeighbor | Water | Porous | Wet | R600a | MinimizeLCOE_Brownfield | IgnoreSilica | 272.3607 | 260.9554 | 29.2066 | 4 | 2203.8245 | 2568.4215 | 44.9279 | 52.3607 | 247.0336 | 0 | 541.6564 | 24577496.2709 | 2127320.365 | 28555298.1361 | 18014262.8496 | 0 | 263388.5061 | 0 | 28679728.7898 | 74618771.2898 | 50928844.6677 | 227765110.8751 | 961560.8286 | 28738594.3808 | 28738594.3808 | 1478867.319 | 12377158.8222 | 0 | 257465266.0846 | 300059886.6066 | 4216965.0343 | 116.8266 | 2203.8245 | 2568.4215 | 44.9279 | 52.3607
1 | 6900 | 707 | 0.04 | 15 | 15 | 7 | 5.6234e-09 | 5spot_SharedNeighbor | Water | Porous | Wet | R600a | MinimizeLCOE_Brownfield | IgnoreSilica | 272.4092 | 260.9871 | 29.2105 | 4 | 2203.7271 | 2568.2754 | 44.926 | 52.3578 | 247.026 | 0 | 553.9327 | 24579633.0893 | 2127500.9882 | 28558069.0432 | 18017197.4454 | 0 | 262803.3206 | 0 | 28682629.5158 | 74626318.3839 | 50933995.7145 | 227788147.501 | 961560.8286 | 28738594.3808 | 28738594.3808 | 1478867.319 | 12377158.8222 | 0 | 257488302.7105 | 300082923.2325 | 5623413.2519 | 116.8422 | 2203.7271 | 2568.2754 | 44.926 | 52.3578
1 | 6900 | 707 | 0.04 | 15 | 15 | 7 | 7.4989e-09 | 5spot_SharedNeighbor | Water | Porous | Wet | R600a | MinimizeLCOE_Brownfield | IgnoreSilica | 272.4844 | 261.0321 | 29.2156 | 4 | 2203.6534 | 2568.1383 | 44.9245 | 52.355 | 247.0122 | 0 | 632.2241 | 24582673.2967 | 2127757.9733 | 28562011.4608 | 18021680.3239 | 0 | 262763.6735 | 0 | 28687185.824 | 74638172.9631 | 50942086.7084 | 227824332.2237 | 961560.8286 | 28738594.3808 | 28738594.3808 | 1478867.319 | 12377158.8222 | 0 | 257524487.4331 | 300119107.9552 | 7498942.0933 | 116.8625 | 2203.6534 | 2568.1383 | 44.9245 | 52.355
1 | 6900 | 707 | 0.04 | 15 | 15 | 7 | 1e-08 | 5spot_SharedNeighbor | Water | Porous | Wet | R600a | MinimizeLCOE_Brownfield | IgnoreSilica | 272.5186 | 261.0537 | 29.2182 | 4 | 2203.598 | 2568.0506 | 44.9233 | 52.3532 | 247.0065 | 0 | 594.8071 | 24584132.5257 | 2127881.3198 | 28563903.7489 | 18023742.8825 | 0 | 262497.0851 | 0 | 28689241.4492 | 74643521.2782 | 50945737.0433 | 227840657.3327 | 961560.8286 | 28738594.3808 | 28738594.3808 | 1478867.319 | 12377158.8222 | 0 | 257540812.5422 | 300135433.0642 | 10000000 | 116.8729 | 2203.598 | 2568.0506 | 44.9233 | 52.3532
1 | 7000 | 707 | 0.04 | 15 | 15 | 7 | 1e-13 | 5spot_SharedNeighbor | Water | Porous | Wet | R600a | MinimizeLCOE_Brownfield | IgnoreSilica | 1.5102 | 0.88234 | 0.08984 | 4 | 92598.185 | 213505.0694 | 1887.7393 | 4352.5896 | 188.6962 | 0 | 54.9031 | 438317.9542 | 39644.493 | 301261.6208 | 114469.5415 | 0 | 63798.8272 | 0 | 373422.0503 | 971567.5756 | 663114.834 | 2965596.8966 | 961560.8286 | 29349065.1606 | 29349065.1606 | 1478867.319 | 12621347.1341 | 0 | 33276222.8859 | 76725502.4997 | 100 | 0.35936 | 92598.185 | 213505.0694 | 1887.7393 | 4352.5896
1 | 7000 | 707 | 0.04 | 15 | 15 | 7 | 1.3335e-13 | 5spot_SharedNeighbor | Water | Porous | Wet | R600a | MinimizeLCOE_Brownfield | IgnoreSilica | 1.9237 | 1.3125 | 0.13762 | 4 | 62112.5834 | 141044.1738 | 1266.249 | 2875.3763 | 204.7367 | 0 | 278.1354 | 578423.9148 | 52348.4401 | 413914.3891 | 142382.3674 | 0 | 65762.0854 | 0 | 488604.1668 | 1271247.8155 | 867652.7556 | 3880335.9347 | 961560.8286 | 29349065.1606 | 29349065.1606 | 1478867.319 | 12621347.1341 | 0 | 34190961.9239 | 77640241.5377 | 133.3521 | 0.55047 | 62112.5834 | 141044.1738 | 1266.249 | 2875.3763
1 | 7000 | 707 | 0.04 | 15 | 15 | 7 | 1.7783e-13 | 5spot_SharedNeighbor | Water | Porous | Wet | R600a | MinimizeLCOE_Brownfield | IgnoreSilica | 2.4682 | 1.9034 | 0.20338 | 4 | 43436.7747 | 96845.6778 | 885.5174 | 1974.3301 | 219.0349 | 0 | 249.7493 | 750292.4535 | 67904.9572 | 557250.9178 | 179401.5173 | 0 | 67915.2273 | 0 | 632878.3785 | 1646619.7196 | 1123851.7933 | 5026114.9643 | 961560.8286 | 29349065.1606 | 29349065.1606 | 1478867.319 | 12621347.1341 | 0 | 35336740.9536 | 78786020.5674 | 177.8279 | 0.81352 | 43436.7747 | 96845.6778 | 885.5174 | 1974.3301
1 | 7000 | 707 | 0.04 | 15 | 15 | 7 | 2.3714e-13 | 5spot_SharedNeighbor | Water | Porous | Wet | R600a | MinimizeLCOE_Brownfield | IgnoreSilica | 3.1295 | 2.6451 | 0.28681 | 4 | 31949.095 | 69822.1073 | 651.3255 | 1423.4181 | 230.5499 | 0 | 369.4969 | 945034.4275 | 85495.7334 | 725079.4667 | 224724.6997 | 0 | 67455.0211 | 0 | 798637.8459 | 2077891.8518 | 1418203.8852 | 6342522.9312 | 961560.8286 | 29349065.1606 | 29349065.1606 | 1478867.319 | 12621347.1341 | 0 | 36653148.9205 | 80102428.5343 | 237.1374 | 1.1472 | 31949.095 | 69822.1073 | 651.3255 | 1423.4181
1 | 7000 | 707 | 0.04 | 15 | 15 | 7 | 3.1623e-13 | 5spot_SharedNeighbor | Water | Porous | Wet | R600a | MinimizeLCOE_Brownfield | IgnoreSilica | 3.9682 | 3.6102 | 0.39592 | 4 | 24145.3013 | 51580.8578 | 492.2346 | 1051.5456 | 240.153 | 0 | 62.3158 | 1175801.2895 | 106293.7679 | 929946.6161 | 282806.2542 | 0 | 64815.1659 | 0 | 998268.6065 | 2597290.1411 | 1772703.8902 | 7927925.7314 | 961560.8286 | 29349065.1606 | 29349065.1606 | 1478867.319 | 12621347.1341 | 0 | 38238551.7206 | 81687831.3344 | 316.2278 | 1.5837 | 24145.3013 | 51580.8578 | 492.2346 | 1051.5456
1 | 7000 | 707 | 0.04 | 15 | 15 | 7 | 4.217e-13 | 5spot_SharedNeighbor | Water | Porous | Wet | R600a | MinimizeLCOE_Brownfield | IgnoreSilica | 5.04 | 4.8674 | 0.53863 | 4 | 18639.3387 | 38805.88 | 379.9881 | 791.1104 | 248.0938 | 0 | 66.8 | 1450858.9576 | 131022.4814 | 1181062.5427 | 357679.5829 | 0 | 59051.5815 | 0 | 1240073.307 | 3226416.3707 | 2202095.4692 | 9848260.293 | 961560.8286 | 29349065.1606 | 29349065.1606 | 1478867.319 | 12621347.1341 | 0 | 40158886.2823 | 83608165.8961 | 421.6965 | 2.1545 | 18639.3387 | 38805.88 | 379.9881 | 791.1104
1 | 7000 | 707 | 0.04 | 15 | 15 | 7 | 5.6234e-13 | 5spot_SharedNeighbor | Water | Porous | Wet | R600a | MinimizeLCOE_Brownfield | IgnoreSilica | 6.4212 | 6.5081 | 0.72538 | 4 | 14646.1296 | 29620.7246 | 298.5812 | 603.8585 | 254.5683 | 0 | 77.204 | 1780358.7491 | 160566.5097 | 1490038.9986 | 454757.2113 | 0 | 48602.9815 | 0 | 1534386.5356 | 3992159.0197 | 2724730.5616 | 12185600.5671 | 961560.8286 | 29349065.1606 | 29349065.1606 | 1478867.319 | 12621347.1341 | 0 | 42496226.5564 | 85945506.1702 | 562.3413 | 2.9015 | 14646.1296 | 29620.7246 | 298.5812 | 603.8585
1 | 7000 | 707 | 0.04 | 15 | 15 | 7 | 7.4989e-13 | 5spot_SharedNeighbor | Water | Porous | Wet | R600a | MinimizeLCOE_Brownfield | IgnoreSilica | 8.1922 | 8.6149 | 0.96544 | 4 | 11730.5895 | 22981.6972 | 239.1439 | 468.513 | 259.5132 | 0 | 86.7539 | 2169901.3211 | 195394.2384 | 1864807.3087 | 579514.0765 | 0 | 30253.5233 | 0 | 1887549.4825 | 4911016.5639 | 3351869.7162 | 14990306.2307 | 961560.8286 | 29349065.1606 | 29349065.1606 | 1478867.319 | 12621347.1341 | 0 | 45300932.22 | 88750211.8337 | 749.8942 | 3.8618 | 11730.5895 | 22981.6972 | 239.1439 | 468.513
1 | 7000 | 707 | 0.04 | 15 | 15 | 7 | 1e-12 | 5spot_SharedNeighbor | Water | Porous | Wet | R600a | MinimizeLCOE_Brownfield | IgnoreSilica | 7.0669 | 7.2781 | 0.81737 | 4 | 13281.7689 | 26571.1247 | 270.7668 | 541.6883 | 256.7168 | 0 | 83.3691 | 1926439.381 | 173639.1708 | 1629470.403 | 500246.2733 | 0 | 4229.4387 | 0 | 1651269.6201 | 4296264.8294 | 2932289.0255 | 13113848.1418 | 961560.8286 | 29349065.1606 | 29349065.1606 | 1478867.319 | 12621347.1341 | 0 | 43424474.1311 | 86873753.7449 | 1000 | 3.2695 | 13281.7689 | 26571.1247 | 270.7668 | 541.6883
1 | 7000 | 707 | 0.04 | 15 | 15 | 7 | 1.3335e-12 | 5spot_SharedNeighbor | Water | Porous | Wet | R600a | MinimizeLCOE_Brownfield | IgnoreSilica | 8.5166 | 8.9964 | 1.0104 | 4 | 11310.1436 | 22061.1587 | 230.5726 | 449.7466 | 260.1171 | 0 | 67.9312 | 2237319.162 | 201411.7038 | 1930584.2658 | 602289.9365 | 0 | 0 | 0 | 1938925.9765 | 5044687.6626 | 3443102.9877 | 15398321.6948 | 961560.8286 | 29349065.1606 | 29349065.1606 | 1478867.319 | 12621347.1341 | 0 | 45708947.6841 | 89158227.2979 | 1333.5214 | 4.0414 | 11310.1436 | 22061.1587 | 230.5726 | 449.7466
1 | 7000 | 707 | 0.04 | 15 | 15 | 7 | 1.7783e-12 | 5spot_SharedNeighbor | Water | Porous | Wet | R600a | MinimizeLCOE_Brownfield | IgnoreSilica | 11.0421 | 12.0923 | 1.358 | 4 | 9133.8352 | 17132.3284 | 186.2056 | 349.2657 | 264.9334 | 0 | 101.0751 | 2757381.5873 | 247738.5615 | 2445917.4785 | 782239.356 | 0 | 0 | 0 | 2430978.0235 | 6324906.155 | 4316878.4146 | 19306039.5763 | 961560.8286 | 29349065.1606 | 29349065.1606 | 1478867.319 | 12621347.1341 | 0 | 49616665.5656 | 93065945.1794 | 1778.2794 | 5.4322 | 9133.8352 | 17132.3284 | 186.2056 | 349.2657
1 | 7000 | 707 | 0.04 | 15 | 15 | 7 | 2.3714e-12 | 5spot_SharedNeighbor | Water | Porous | Wet | R600a | MinimizeLCOE_Brownfield | IgnoreSilica | 14.3212 | 16.0839 | 1.8063 | 4 | 7523.6901 | 13537.1781 | 153.3806 | 275.9737 | 268.2841 | 0 | 83.2818 | 3374164.7976 | 302489.8627 | 3072891.2236 | 1015502.4028 | 0 | 0 | 0 | 3028368.8318 | 7879194.4966 | 5377712.1452 | 24050323.7604 | 961560.8286 | 29349065.1606 | 29349065.1606 | 1478867.319 | 12621347.1341 | 0 | 54360949.7497 | 97810229.3634 | 2371.3737 | 7.2253 | 7523.6901 | 13537.1781 | 153.3806 | 275.9737
1 | 7000 | 707 | 0.04 | 15 | 15 | 7 | 3.1623e-12 | 5spot_SharedNeighbor | Water | Porous | Wet | R600a | MinimizeLCOE_Brownfield | IgnoreSilica | 18.6332 | 21.3489 | 2.3976 | 4 | 6283.3618 | 10813.8343 | 128.0948 | 220.4546 | 270.9202 | 0 | 68.5218 | 4123984.4812 | 368806.7728 | 3854193.7679 | 1322760.7681 | 0 | 0 | 0 | 3771200.8581 | 9811891.0532 | 6696817.258 | 29949654.9594 | 961560.8286 | 29349065.1606 | 29349065.1606 | 1478867.319 | 12621347.1341 | 0 | 60260280.9486 | 103709560.5624 | 3162.2777 | 9.5905 | 6283.3618 | 10813.8343 | 128.0948 | 220.4546
1 | 7000 | 707 | 0.04 | 15 | 15 | 7 | 4.217e-12 | 5spot_SharedNeighbor | Water | Porous | Wet | R600a | MinimizeLCOE_Brownfield | IgnoreSilica | 24.3212 | 28.3069 | 3.179 | 4 | 5317.5713 | 8734.4206 | 108.4059 | 178.063 | 272.9816 | 0 | 81.6396 | 5037934.4901 | 449325.6992 | 4830006.1424 | 1728431.7674 | 0 | 0 | 0 | 4697822.2587 | 12222769.8613 | 8342291.5831 | 37308581.8023 | 961560.8286 | 29349065.1606 | 29349065.1606 | 1478867.319 | 12621347.1341 | 0 | 67619207.7916 | 111068487.4054 | 4216.965 | 12.7162 | 5317.5713 | 8734.4206 | 108.4059 | 178.063
1 | 7000 | 707 | 0.04 | 15 | 15 | 7 | 5.6234e-12 | 5spot_SharedNeighbor | Water | Porous | Wet | R600a | MinimizeLCOE_Brownfield | IgnoreSilica | 31.7459 | 37.4003 | 4.2003 | 4 | 4565.7555 | 7151.8443 | 93.0791 | 145.8 | 274.5677 | 0 | 96.948 | 6140573.5364 | 546070.7656 | 6035782.6079 | 2258374.0914 | 0 | 0 | 0 | 5842512.3905 | 15201018.776 | 10375007.6643 | 46399339.8322 | 961560.8286 | 29349065.1606 | 29349065.1606 | 1478867.319 | 12621347.1341 | 0 | 76709965.8214 | 120159245.4352 | 5623.4133 | 16.8012 | 4565.7555 | 7151.8443 | 93.0791 | 145.8
1 | 7000 | 707 | 0.04 | 15 | 15 | 7 | 7.4989e-12 | 5spot_SharedNeighbor | Water | Porous | Wet | R600a | MinimizeLCOE_Brownfield | IgnoreSilica | 41.4099 | 49.2412 | 5.5301 | 4 | 3974.501 | 5938.7182 | 81.0256 | 121.0688 | 275.7754 | 0 | 114.5114 | 7467671.8283 | 662013.2426 | 7521366.1693 | 2948312.0621 | 0 | 0 | 0 | 7253751.6879 | 18872773.9429 | 12881056.0127 | 57606944.9459 | 961560.8286 | 29349065.1606 | 29349065.1606 | 1478867.319 | 12621347.1341 | 0 | 87917570.9351 | 131366850.5489 | 7498.9421 | 22.1204 | 3974.501 | 5938.7182 | 81.0256 | 121.0688
1 | 7000 | 707 | 0.04 | 15 | 15 | 7 | 1e-11 | 5spot_SharedNeighbor | Water | Porous | Wet | R600a | MinimizeLCOE_Brownfield | IgnoreSilica | 53.717 | 64.2949 | 7.2207 | 4 | 3512.0764 | 5016.4015 | 71.5984 | 102.2661 | 276.6228 | 0 | 72.7484 | 9030150.3798 | 797921.442 | 9310542.1581 | 3826357.6661 | 0 | 0 | 0 | 8956338.9419 | 23302556.7291 | 15904473.7873 | 71128341.1043 | 961560.8286 | 29349065.1606 | 29349065.1606 | 1478867.319 | 12621347.1341 | 0 | 101438967.0936 | 144888246.7073 | 10000 | 28.8829 | 3512.0764 | 5016.4015 | 71.5984 | 102.2661
1 | 7000 | 707 | 0.04 | 15 | 15 | 7 | 1.3335e-11 | 5spot_SharedNeighbor | Water | Porous | Wet | R600a | MinimizeLCOE_Brownfield | IgnoreSilica | 68.9622 | 82.782 | 9.2969 | 4 | 3153.1807 | 4321.5557 | 64.2819 | 88.1008 | 276.998 | 0 | 64.329 | 10813262.081 | 952339.4152 | 11396789.8595 | 4910603.4753 | 0 | 0 | 0 | 10948467.9841 | 28485667.855 | 19442053.633 | 86949184.303 | 961560.8286 | 29349065.1606 | 29349065.1606 | 1478867.319 | 12621347.1341 | 0 | 117259810.2923 | 160709089.9061 | 13335.2143 | 37.1878 | 3153.1807 | 4321.5557 | 64.2819 | 88.1008
1 | 7000 | 707 | 0.04 | 15 | 15 | 7 | 1.7783e-11 | 5spot_SharedNeighbor | Water | Porous | Wet | R600a | MinimizeLCOE_Brownfield | IgnoreSilica | 86.9011 | 104.0515 | 11.6856 | 4 | 2882.0644 | 3811.6084 | 58.7548 | 77.7048 | 276.67 | 0 | 74.5195 | 12730403.1217 | 1117661.6643 | 13684608.0907 | 6176054.104 | 0 | 0 | 0 | 13146403.5225 | 34204245.2674 | 23345100.2219 | 104404475.9925 | 961560.8286 | 29349065.1606 | 29349065.1606 | 1478867.319 | 12621347.1341 | 0 | 134715101.9818 | 178164381.5956 | 17782.7941 | 46.7426 | 2882.0644 | 3811.6084 | 58.7548 | 77.7048
1 | 7000 | 707 | 0.04 | 15 | 15 | 7 | 2.3714e-11 | 5spot_SharedNeighbor | Water | Porous | Wet | R600a | MinimizeLCOE_Brownfield | IgnoreSilica | 106.7574 | 126.6589 | 14.2246 | 4 | 2683.1644 | 3446.7941 | 54.6999 | 70.2676 | 275.4808 | 0 | 70.3195 | 14650176.5637 | 1282570.8642 | 16015558.7812 | 7556704.3071 | 0 | 0 | 0 | 15406954.1013 | 40085734.1707 | 27359337.251 | 122357036.0392 | 961560.8286 | 29349065.1606 | 29349065.1606 | 1478867.319 | 12621347.1341 | 0 | 152667662.0285 | 196116941.6423 | 23713.7371 | 56.8984 | 2683.1644 | 3446.7941 | 54.6999 | 70.2676
1 | 7000 | 707 | 0.04 | 15 | 15 | 7 | 3.1623e-11 | 5spot_SharedNeighbor | Water | Porous | Wet | R600a | MinimizeLCOE_Brownfield | IgnoreSilica | 127.2178 | 148.6478 | 16.6941 | 4 | 2541.8898 | 3192.5587 | 51.8199 | 65.0846 | 273.4938 | 0 | 82.0034 | 16426566.1217 | 1434654.539 | 18203728.2432 | 8951533.3061 | 0 | 0 | 0 | 17556428.0619 | 45678224.4984 | 31176326.8138 | 139427461.5841 | 961560.8286 | 29349065.1606 | 29349065.1606 | 1478867.319 | 12621347.1341 | 0 | 169738087.5733 | 213187367.1871 | 31622.7766 | 66.7763 | 2541.8898 | 3192.5587 | 51.8199 | 65.0846
1 | 7000 | 707 | 0.04 | 15 | 15 | 7 | 4.217e-11 | 5spot_SharedNeighbor | Water | Porous | Wet | R600a | MinimizeLCOE_Brownfield | IgnoreSilica | 147.0131 | 168.6563 | 18.9412 | 4 | 2442.4544 | 3015.9311 | 49.7927 | 61.4838 | 271.0898 | 0 | 91.9642 | 17979580.1032 | 1567249.9591 | 20138897.5507 | 10275030.125 | 0 | 0 | 0 | 19484695.5178 | 50695180.8768 | 34600502.6302 | 154741136.7629 | 961560.8286 | 29349065.1606 | 29349065.1606 | 1478867.319 | 12621347.1341 | 0 | 185051762.7521 | 228501042.3659 | 42169.6503 | 75.7647 | 2442.4544 | 3015.9311 | 49.7927 | 61.4838
1 | 7000 | 707 | 0.04 | 15 | 15 | 7 | 5.6234e-11 | 5spot_SharedNeighbor | Water | Porous | Wet | R600a | MinimizeLCOE_Brownfield | IgnoreSilica | 165.1689 | 186.1407 | 20.9048 | 4 | 2371.4628 | 2891.0723 | 48.3455 | 58.9384 | 268.7412 | 0 | 128.8033 | 19294707.0575 | 1679288.6932 | 21792480.207 | 11471560.361 | 0 | 0 | 0 | 21152834.1643 | 55035335.4526 | 37562747.3095 | 167988953.2451 | 961560.8286 | 29349065.1606 | 29349065.1606 | 1478867.319 | 12621347.1341 | 0 | 198299579.2344 | 241748858.8481 | 56234.1325 | 83.6191 | 2371.4628 | 2891.0723 | 48.3455 | 58.9384
1 | 7000 | 707 | 0.04 | 15 | 15 | 7 | 7.4989e-11 | 5spot_SharedNeighbor | Water | Porous | Wet | R600a | MinimizeLCOE_Brownfield | IgnoreSilica | 180.928 | 200.4553 | 22.5124 | 4 | 2322.2538 | 2804.7578 | 47.3423 | 57.1788 | 266.482 | 0 | 130.7778 | 20345761.864 | 1768677.7539 | 23123183.7895 | 12493313.3548 | 0 | 0 | 0 | 22515065.3372 | 58579581.5326 | 39981768.086 | 178807351.718 | 961560.8286 | 29349065.1606 | 29349065.1606 | 1478867.319 | 12621347.1341 | 0 | 209117977.7073 | 252567257.3211 | 74989.4209 | 90.0496 | 2322.2538 | 2804.7578 | 47.3423 | 57.1788
1 | 7000 | 707 | 0.04 | 15 | 15 | 7 | 1e-10 | 5spot_SharedNeighbor | Water | Porous | Wet | R600a | MinimizeLCOE_Brownfield | IgnoreSilica | 193.9728 | 211.6782 | 23.7728 | 4 | 2288.4518 | 2745.3739 | 46.6532 | 55.9682 | 264.466 | 0 | 112.0437 | 21155152.3108 | 1837425.6508 | 24153193.3837 | 13327484.4045 | 0 | 0 | 0 | 23584569.7424 | 61362212.6094 | 41880970.9733 | 187301009.0749 | 961560.8286 | 29349065.1606 | 29349065.1606 | 1478867.319 | 12621347.1341 | 0 | 217611635.0641 | 261060914.6779 | 100000 | 95.0912 | 2288.4518 | 2745.3739 | 46.6532 | 55.9682
1 | 7000 | 707 | 0.04 | 15 | 15 | 7 | 1.3335e-10 | 5spot_SharedNeighbor | Water | Porous | Wet | R600a | MinimizeLCOE_Brownfield | IgnoreSilica | 204.6574 | 220.4389 | 24.7567 | 4 | 2264.6777 | 2703.4408 | 46.1685 | 55.1133 | 262.7225 | 0 | 113.4157 | 21778641.558 | 1890332.8598 | 24949639.9681 | 14002359.3118 | 0 | 0 | 0 | 24422179.7421 | 63541502.0111 | 43368380.7699 | 193953036.2209 | 961560.8286 | 29349065.1606 | 29349065.1606 | 1478867.319 | 12621347.1341 | 0 | 224263662.2101 | 267712941.8239 | 133352.1432 | 99.0267 | 2264.6777 | 2703.4408 | 46.1685 | 55.1133
1 | 7000 | 707 | 0.04 | 15 | 15 | 7 | 1.7783e-10 | 5spot_SharedNeighbor | Water | Porous | Wet | R600a | MinimizeLCOE_Brownfield | IgnoreSilica | 212.9595 | 227.0481 | 25.4989 | 4 | 2248.0352 | 2674.0263 | 45.8292 | 54.5136 | 261.3556 | 0 | 113.5343 | 22244426.4673 | 1929829.771 | 25546297.2258 | 14523275.0804 | 0 | 0 | 0 | 25055093.1323 | 65188212.824 | 44492294.7362 | 198979429.2371 | 961560.8286 | 29349065.1606 | 29349065.1606 | 1478867.319 | 12621347.1341 | 0 | 229290055.2263 | 272739334.8401 | 177827.941 | 101.9958 | 2248.0352 | 2674.0263 | 45.8292 | 54.5136
1 | 7000 | 707 | 0.04 | 15 | 15 | 7 | 2.3714e-10 | 5spot_SharedNeighbor | Water | Porous | Wet | R600a | MinimizeLCOE_Brownfield | IgnoreSilica | 219.4421 | 232.0489 | 26.0606 | 4 | 2236.2168 | 2653.0275 | 45.5883 | 54.0856 | 260.2575 | 0 | 77.4046 | 22594341.3478 | 1959485.8355 | 25995444.5257 | 14927320.7066 | 0 | 0 | 0 | 25535871.0421 | 66439098.3241 | 45346049.7932 | 202797611.575 | 961560.8286 | 29349065.1606 | 29349065.1606 | 1478867.319 | 12621347.1341 | 0 | 233108237.5642 | 276557517.178 | 237137.3706 | 104.2422 | 2236.2168 | 2653.0275 | 45.5883 | 54.0856
1 | 7000 | 707 | 0.04 | 15 | 15 | 7 | 3.1623e-10 | 5spot_SharedNeighbor | Water | Porous | Wet | R600a | MinimizeLCOE_Brownfield | IgnoreSilica | 224.4332 | 235.8 | 26.4818 | 4 | 2227.7812 | 2637.9613 | 45.4163 | 53.7784 | 259.3926 | 0 | 79.2161 | 22855430.8272 | 1981605.2173 | 26331080.8567 | 15236609.791 | 0 | 0 | 0 | 25897843.41 | 67380876.1746 | 45988832.5277 | 205672278.8047 | 961560.8286 | 29349065.1606 | 29349065.1606 | 1478867.319 | 12621347.1341 | 0 | 235982904.7939 | 279432184.4077 | 316227.766 | 105.9273 | 2227.7812 | 2637.9613 | 45.4163 | 53.7784
1 | 7000 | 707 | 0.04 | 15 | 15 | 7 | 4.217e-10 | 5spot_SharedNeighbor | Water | Porous | Wet | R600a | MinimizeLCOE_Brownfield | IgnoreSilica | 228.2849 | 238.6346 | 26.8002 | 4 | 2221.6495 | 2626.9572 | 45.2913 | 53.5541 | 258.7135 | 0 | 71.7316 | 23051961.8804 | 1998250.4772 | 26584007.1325 | 15474201.582 | 0 | 0 | 0 | 26172284.2181 | 68094914.8618 | 46476178.6038 | 207851798.7558 | 961560.8286 | 29349065.1606 | 29349065.1606 | 1478867.319 | 12621347.1341 | 0 | 238162424.7451 | 281611704.3589 | 421696.5034 | 107.2007 | 2221.6495 | 2626.9572 | 45.2913 | 53.5541
1 | 7000 | 707 | 0.04 | 15 | 15 | 7 | 5.6234e-10 | 5spot_SharedNeighbor | Water | Porous | Wet | R600a | MinimizeLCOE_Brownfield | IgnoreSilica | 231.2079 | 240.7511 | 27.0379 | 4 | 2217.2057 | 2618.9503 | 45.2007 | 53.3908 | 258.1915 | 0 | 86.8399 | 23198276.2481 | 2010639.9832 | 26772462.4569 | 15653865.2073 | 0 | 0 | 0 | 26377745.1192 | 68629481.9808 | 46841031.6467 | 209483502.6423 | 961560.8286 | 29349065.1606 | 29349065.1606 | 1478867.319 | 12621347.1341 | 0 | 239794128.6315 | 283243408.2453 | 562341.3252 | 108.1515 | 2217.2057 | 2618.9503 | 45.2007 | 53.3908
1 | 7000 | 707 | 0.04 | 15 | 15 | 7 | 7.4989e-10 | 5spot_SharedNeighbor | Water | Porous | Wet | R600a | MinimizeLCOE_Brownfield | IgnoreSilica | 233.4199 | 242.3327 | 27.2155 | 4 | 2213.959 | 2613.0817 | 45.1345 | 53.2712 | 257.7928 | 0 | 84.1057 | 23307375.6337 | 2019876.769 | 26913070.1624 | 15789407.5546 | 0 | 0 | 0 | 26531594.7467 | 69029767.1525 | 47114234.5015 | 210705326.5204 | 961560.8286 | 29349065.1606 | 29349065.1606 | 1478867.319 | 12621347.1341 | 0 | 241015952.5096 | 284465232.1234 | 749894.2093 | 108.862 | 2213.959 | 2613.0817 | 45.1345 | 53.2712
1 | 7000 | 707 | 0.04 | 15 | 15 | 7 | 1e-09 | 5spot_SharedNeighbor | Water | Porous | Wet | R600a | MinimizeLCOE_Brownfield | IgnoreSilica | 235.0984 | 243.5209 | 27.3489 | 4 | 2211.5613 | 2608.7365 | 45.0857 | 53.1826 | 257.488 | 0 | 113.246 | 23389208.8075 | 2026804.2764 | 27018585.0134 | 15891984.2218 | 0 | 0 | 0 | 26647367.1045 | 69330983.0794 | 47319820.5609 | 211624753.064 | 961560.8286 | 29349065.1606 | 29349065.1606 | 1478867.319 | 12621347.1341 | 0 | 241935379.0533 | 285384658.6671 | 1000000 | 109.3957 | 2211.5613 | 2608.7365 | 45.0857 | 53.1826
1 | 7000 | 707 | 0.04 | 15 | 15 | 7 | 1.3335e-09 | 5spot_SharedNeighbor | Water | Porous | Wet | R600a | MinimizeLCOE_Brownfield | IgnoreSilica | 236.3675 | 244.4127 | 27.4491 | 4 | 2209.7863 | 2605.5123 | 45.0495 | 53.1169 | 257.2563 | 0 | 119.7357 | 23450558.5023 | 2031997.3193 | 27097715.5405 | 15969460.1794 | 0 | 0 | 0 | 26734395.3012 | 69557412.5951 | 47474363.3581 | 212315902.7959 | 961560.8286 | 29349065.1606 | 29349065.1606 | 1478867.319 | 12621347.1341 | 0 | 242626528.7852 | 286075808.3989 | 1333521.4322 | 109.7964 | 2209.7863 | 2605.5123 | 45.0495 | 53.1169
1 | 7000 | 707 | 0.04 | 15 | 15 | 7 | 1.7783e-09 | 5spot_SharedNeighbor | Water | Porous | Wet | R600a | MinimizeLCOE_Brownfield | IgnoreSilica | 237.3226 | 245.0802 | 27.5241 | 4 | 2208.4717 | 2603.1199 | 45.0227 | 53.0681 | 257.0812 | 0 | 119.0596 | 23496436.2874 | 2035880.4631 | 27156904.978 | 16027723.744 | 0 | 0 | 0 | 26799608.7343 | 69727084.5709 | 47590167.9679 | 212833806.7455 | 961560.8286 | 29349065.1606 | 29349065.1606 | 1478867.319 | 12621347.1341 | 0 | 243144432.7348 | 286593712.3486 | 1778279.41 | 110.0962 | 2208.4717 | 2603.1199 | 45.0227 | 53.0681
1 | 7000 | 707 | 0.04 | 15 | 15 | 7 | 2.3714e-09 | 5spot_SharedNeighbor | Water | Porous | Wet | R600a | MinimizeLCOE_Brownfield | IgnoreSilica | 238.0459 | 245.5835 | 27.5806 | 4 | 2207.4886 | 2601.3279 | 45.0026 | 53.0316 | 256.9482 | 0 | 125.6591 | 23531005.9801 | 2038806.3344 | 27201513.6947 | 16071823.8637 | 0 | 0 | 0 | 26848828.4504 | 69855144.1761 | 47677571.2798 | 213224693.7793 | 961560.8286 | 29349065.1606 | 29349065.1606 | 1478867.319 | 12621347.1341 | 0 | 243535319.7686 | 286984599.3823 | 2371373.7057 | 110.3223 | 2207.4886 | 2601.3279 | 45.0026 | 53.0316
1 | 7000 | 707 | 0.04 | 15 | 15 | 7 | 3.1623e-09 | 5spot_SharedNeighbor | Water | Porous | Wet | R600a | MinimizeLCOE_Brownfield | IgnoreSilica | 238.5795 | 245.9539 | 27.6222 | 4 | 2206.7693 | 2600.0156 | 44.988 | 53.0048 | 256.85 | 0 | 127.8885 | 23556431.6595 | 2040958.2062 | 27234327.6182 | 16104357.6021 | 0 | 0 | 0 | 26885069.2835 | 69949435.3897 | 47741926.9706 | 213512506.7297 | 961560.8286 | 29349065.1606 | 29349065.1606 | 1478867.319 | 12621347.1341 | 0 | 243823132.719 | 287272412.3328 | 3162277.6602 | 110.4887 | 2206.7693 | 2600.0156 | 44.988 | 53.0048
1 | 7000 | 707 | 0.04 | 15 | 15 | 7 | 4.217e-09 | 5spot_SharedNeighbor | Water | Porous | Wet | R600a | MinimizeLCOE_Brownfield | IgnoreSilica | 239.0011 | 246.2455 | 27.6549 | 4 | 2206.2064 | 2598.9871 | 44.9765 | 52.9839 | 256.772 | 0 | 112.9122 | 23576438.1767 | 2042651.3868 | 27260150.4293 | 16130044.0464 | 0 | 0 | 0 | 26913620.7753 | 70023720.5145 | 47792628.0947 | 213739253.4237 | 961560.8286 | 29349065.1606 | 29349065.1606 | 1478867.319 | 12621347.1341 | 0 | 244049879.413 | 287499159.0268 | 4216965.0343 | 110.6197 | 2206.2064 | 2598.9871 | 44.9765 | 52.9839
1 | 7000 | 707 | 0.04 | 15 | 15 | 7 | 5.6234e-09 | 5spot_SharedNeighbor | Water | Porous | Wet | R600a | MinimizeLCOE_Brownfield | IgnoreSilica | 239.2984 | 246.451 | 27.678 | 4 | 2205.8103 | 2598.2634 | 44.9684 | 52.9691 | 256.7172 | 0 | 110.1597 | 23590538.3157 | 2043844.6773 | 27278351.2195 | 16148159.465 | 0 | 0 | 0 | 26933748.5342 | 70076088.8146 | 47828370.5356 | 213899101.562 | 961560.8286 | 29349065.1606 | 29349065.1606 | 1478867.319 | 12621347.1341 | 0 | 244209727.5512 | 287659007.165 | 5623413.2519 | 110.712 | 2205.8103 | 2598.2634 | 44.9684 | 52.9691
1 | 7000 | 707 | 0.04 | 15 | 15 | 7 | 7.4989e-09 | 5spot_SharedNeighbor | Water | Porous | Wet | R600a | MinimizeLCOE_Brownfield | IgnoreSilica | 239.5347 | 246.6139 | 27.6963 | 4 | 2205.4975 | 2597.6913 | 44.9621 | 52.9575 | 256.6734 | 0 | 115.0523 | 23601714.8286 | 2044790.5277 | 27292778.9814 | 16162554.0293 | 0 | 0 | 0 | 26949716.9632 | 70117635.3911 | 47856726.9277 | 214025917.649 | 961560.8286 | 29349065.1606 | 29349065.1606 | 1478867.319 | 12621347.1341 | 0 | 244336543.6383 | 287785823.252 | 7498942.0933 | 110.7852 | 2205.4975 | 2597.6913 | 44.9621 | 52.9575
1 | 7000 | 707 | 0.04 | 15 | 15 | 7 | 1e-08 | 5spot_SharedNeighbor | Water | Porous | Wet | R600a | MinimizeLCOE_Brownfield | IgnoreSilica | 239.7005 | 246.7283 | 27.7092 | 4 | 2205.2781 | 2597.2901 | 44.9576 | 52.9493 | 256.6428 | 0 | 112.4233 | 23609558.0175 | 2045454.2765 | 27302904.2072 | 16172653.0528 | 0 | 0 | 0 | 26960922.126 | 70146788.9264 | 47876624.8146 | 214114905.421 | 961560.8286 | 29349065.1606 | 29349065.1606 | 1478867.319 | 12621347.1341 | 0 | 244425531.4103 | 287874811.0241 | 10000000 | 110.8366 | 2205.2781 | 2597.2901 | 44.9576 | 52.9493